## Plan Report
Информация о планируемых закупках товаров с приоритетом среди Товаропроизводителей для ознакомления бизнеса с техническими спецификациями
Идентификатор из внешней системы (служебное поле) | № | Код ЕНС ТРУ | Наименование закупаемых товаров, работ и услуг | Краткая характеристика (описание) товаров, работ и услуг | Дополнительная характеристика | Полная характеристика | Способ закупок | Основание для ОИ/ТКП/ВХК | Прогноз местного содержания, % | Срок осуществления закупок (планируемый месяц проведения) | Место (адрес) осуществления закупок | Регион, место поставки товара, выполнения работ, оказания услуг | Условия поставки по ИНКОТЕРМС 2010 | Период поставки товаров, выполнения работ, оказания услуг | Условия оплаты | Единица измерения | Кол-во, объем | Маркетинговая цена за единицу, тенге без НДС | Сумма, планируемая для закупок ТРУ без НДС, тенге | Сумма, планируемая для закупки ТРУ с НДС, тенге | Приоритет закупки | Организатор закупки | АБП | Контактные телефоны Инициаторов потребности
| 1 | 2 | 3 | 4 | 5 |  | 6 | 7 | 8 | 9 | 10 | 11 | 12 | 13 | 14 | 15 | 16 | 17 | 18 | 19 | 20 | 21
1. Товары
- | 2 Т | 110711.310.000003 | Вода | негазированная, питьевая, озонированная | объем:19 литров | Вода питьевая негазированная фасованная в бутылки из полиэтилентерефталата и поликарбонатные бутылки объемом 19 литров. Вода негазированная, общая минерализация 0,1- 0,15 г/л , Основной состав : Са⁺мг/л - 25- 30, Мg2⁺ мг/л - 5-10, Na⁺ мг/л 15-20, K⁺ мг/л - 2- 5, НСО¯₃ мг/л - 130- 150, SO ₄²¯ мг/л - 75-95, СL¯ мг/л - 110-120. Метод оброботки исходной воды- исходная обработана с применением трехступенчатой системы предфильтрации, обратного осмоса, антимикробной УФ- оброботка, озонирования.. Условия хранения и срок годности после вскрытия - 30 дней. Срок хранения 6 месяцев с даты розлива.Хранить при теипературе от + 5°С до +20° С. Соответствия с требованиями ТР ТС 021/2001 " О безопасности пищевой продукции". ТР ТС 022/2011 "Пищевая продукция в части ее маркировки". ТР ЕАЭС 044/ 2017 " О безопасности упакованной питьевой воды, включая природную минеральную воду". | ЦП | - | 50 | 02.2020 | 470000000, Мангистауская область, 470000000, Мангистауская область, Актау, мкр 8 дом 41 | 470000000, Мангистауская область, Мунайлинский район, БПО ТОО "Мунайтелеком" | DDP | С даты подписания договора по 12.2020 | Окончательный платеж - 100% , Промежуточный платеж - 0% , Предоплата - 0% | Штука | 600 | 405 | 243000 | 272160 | ТПХ | Товарищество с ограниченной ответственностью "Мунайтелеком" | АХО | 8 (7292) 21 22 21
- | 3 Т | 139229.940.000000 | Привязь | страховочная | - | Страховочная привязь – компонент, охватывающий туловище работника и состоящий из отдельных элементов, которые в сочетании со стропами удерживает работника на определенной высоте во время его работы и предотвращая при этом его свободное падение. Статическая разрывная нагрузка: не менее 15 кН. Температурный режим: от -50 °C до +50 °C. Срок годности: не менее 10 лет с даты изготовления. Технические требования: Многоточечные предохранительные пояса состоят из переплетенных между собой плечевых и ножных, а также промежуточных горизонтальных ремней, расположенных таким образом, чтобы обеспечить максимальную площадь распределения нагрузки тела при падении и исключить возможность соскальзывания ремней. Многоточечные предохранительные пояса не подлежат разъединению. Лямки и ремни должны быть изготовлены из синтетических волокон, обладающих свойствами полиамидных и полиэфирных волокон. Швейные нитки по своим физическим свойствам должны быть совместимыми с лямками и должны иметь сравнимое с ними качество, а для облегчения визуального контроля они должны иметь отличную от лямок окраску или контрастный оттенок. Многоточечные ремни должны крепиться выше уровня, на котором находится работник и их длина должна обеспечивать свободу достаточную для выполнения необходимого объема работ. Работы с использованием страховочных привязей: страховочная привязь применяется для выполнения работ на линиях электропередач, кровельных работ, спасательных работ, работ в резервуарах и колодцах. Запрещено использование обычных поясных ремней безопасности, т.к. они не распределяют нагрузку при падении, сжимают грудную клетку, что приводит к физическим повреждениям и удушью.Сертификация изделия на соответствие ГОСТ EN 1497-2014, ГОСТ Р 12.4.222-99, ГОСТ Р 12.4.223-99, ГОСТ Р 12.4.224-99, ГОСТ 12.4.225-99, ГОСТ EN 362-2011, ГОСТ EN 363-2011. | ЦП | - | 50 | 04.2020 | 470000000, Мангистауская область, 470000000, Мангистауская область, Актау, мкр 8 дом 41 | 470000000, Мангистауская область, Мунайлинский район, БПО ТОО "Мунайтелеком" | DDP | С даты подписания договора в течение 30 календарных дней | Окончательный платеж - 100% , Промежуточный платеж - 0% , Предоплата - 0% | Штука | 10 | 10830 | 108300 | 121296 | ТПХ | Товарищество с ограниченной ответственностью "Мунайтелеком" | ГОТОС | 8(7292) 211 800
- | 4 Т | 139229.990.000007 | Ветошь | хлопчатобумажная, тканая | - | Ветошь обтирочная хлопчатобумажная. Содержание хлопка - 100% с высокой степенью гигроскопичности; мягкость (не должно быть грубых тканей; не должно быть не текстильных примесей; не должно быть ваты, перьев); прочность на разрыв, без наличия ослабленных (гнилых, прелых, горелых) мест; не оставлять ворса; не линять. Ветошь должна поставляться в рулонах плотностью 180-230 г/м2, шириной 80-160 см, в роликах 10-50 метров | ЦП | - | 50 | 03.2020 | 470000000, Мангистауская область, 470000000, Мангистауская область, Актау, мкр 8 дом 41 | 470000000, Мангистауская область, Мунайлинский район, БПО ТОО "Мунайтелеком" | DDP | С даты подписания договора в течение 30 календарных дней | Окончательный платеж - 100% , Промежуточный платеж - 0% , Предоплата - 0% | Метр погонный | 400 | 280 | 112000 | 125440 | ТПХ | Товарищество с ограниченной ответственностью "Мунайтелеком" | ГСВ | 8(7292) 211 732
- | 5 Т | 139919.900.000009 | Лента липкая | поливинилхлоридная | Характеристика:10 м - 20мм | ПВХ лента представляет собой поливинилхлоридную пленку, изготовленную из композиции вальцево-каландровым способом, с нанесенным на одну сторону клеевым слоем, и разрезанную на полосы определенной ширины и длины. Обычно изолента наматывается на бумажную или полимерную втулку заданного диаметра. Длина 10 метров, ширина 20 мм. | ЦП | - | 50 | 02.2020 | 470000000, Мангистауская область, 470000000, Мангистауская область, Актау, мкр 8 дом 41 | 470000000, Мангистауская область, Мунайлинский район, БПО ТОО "Мунайтелеком" | DDP | С даты подписания договора в течение 30 календарных дней | Окончательный платеж - 100% , Промежуточный платеж - 0% , Предоплата - 0% | Штука | 1600 | 160 | 256000 | 286720 | ТПХ | Товарищество с ограниченной ответственностью "Мунайтелеком" | АХО | 8 (7292) 21 22 21
- | 6 Т | 139919.900.000023 | Шпагат | из полипропиленовых волокон, многониточный | - |  | ЦП | - | 50 | 03.2020 | 470000000, Мангистауская область, 470000000, Мангистауская область, Актау, мкр 8 дом 41 | 470000000, Мангистауская область, Мунайлинский район, БПО ТОО "Мунайтелеком" | DDP | С даты подписания договора в течение 30 календарных дней | Окончательный платеж - 100% , Промежуточный платеж - 0% , Предоплата - 0% | Штука | 25 | 500 | 12500 | 14000 | ТПХ | Товарищество с ограниченной ответственностью "Мунайтелеком" | ГСВ | 8(7292) 211 732
- | 7 Т | 139919.900.000025 | Изолента | хлопчатобумажная, односторонняя | - | Изолента ХБ предстовляет собой прорезиненную ткань с односторонним липким слоем. Лента предназначена для электроизоляции в диапозоне от -30°С до +30°С, выдерживают напряжение 1000 В, шириной 20 мм. | ЦП | - | 50 | 02.2020 | 470000000, Мангистауская область, 470000000, Мангистауская область, Актау, мкр 8 дом 41 | 470000000, Мангистауская область, Мунайлинский район, БПО ТОО "Мунайтелеком" | DDP | С даты подписания договора в течение 30 календарных дней | Окончательный платеж - 100% , Промежуточный платеж - 0% , Предоплата - 0% | Килограмм | 35 | 2200 | 77000 | 86240 | ТПХ | Товарищество с ограниченной ответственностью "Мунайтелеком" | АХО | 8 (7292) 21 22 21
- | 8 Т | 141211.210.000012 | Костюм | для защиты от общих производственных загрязнений и механических воздействий, мужской, из хлопчатобумажной ткани | Наименование:Комплект летней спецодежды \ Общие характеристики:Комплектация: состоит из куртки и брюк. Куртка прямая, с застежкой доверху разъемную латунную тесьму-молнию (SBS, YKK, KROKO), с отложным воротником. На полочках кокетки из ткани контрастного (красного) цвета. По краю кокеток настрочена плотная световозвращающая полоса шириной 50мм. На полочках нагрудные карманы с фигурными клапанами и боковые карманы с фигурными клапанами. Клапаны карманов застегиваются с помощью двух потайных кнопок. Клапана карманов закреплены на спецмашине фигурной строчкой. Спинка с кокеткой из ткани контрастного (красного) цвета, по краю кокетки настрочена плотная световозвращающая полоса шириной 50мм. Этикетка фирмы световозвращающей полосы должна быть на каждом изделии. | Летний костюм из огнестойких материалов Применяются для защиты от открытого пламени при возгорании или взрыве и общих производственных загрязнений для работников занятых на основных производствах при добыче, транспортировке, переработке нефти и газа, а также для работников нефтесервиса. Техническое описание: костюм состоит из куртки и полукомбинезона (брюк). Состав ткани: Огнестойкая ткань на основе термостойких синтетических волокон (Арамид 100% + антистатическая нить или другие марки с соответствующими огнестойкими свойствами) Максимальная плотность ткани, г/м²: 180- 250 г/м2 Усадка ткани после 5-ти стирок, %, не более: 3 Стойкость ткани к разрывным нагрузкам, Н, не менее: 900 Устойчивость окраски к стирке не менее: 4.0 Устойчивость окраски к солнечному свету не менее: 4.0 Стойкость к истиранию, циклов, не менее: 8000 Изменение линейных размеров после 5-ти стирок, %, не более, 1 Воздухопроницаемость, дм/м2сек 60 Водоупорность 90/70 Маслоотталкивание 5 Нефтеотталкивание 5 Смесовая ткань должна иметь термостойкую, нефтемасловодоотталкивающую отделку и антистатическую нить. Ткани должны обладать следующими защитными свойствами: - защитой от общих производственных загрязнений; - сохранять воздухопроницаемость; - иметь низкий показатель удельного поверхностного электрического сопротивления; - максимально снижать уровень теплового потока, достигающего под одежного пространства; - обеспечивать огнестойкость и при этом не дымиться, не выделять токсичные вещества, не плавиться; - исключать искрообразование; - сохранять поверхностную целостность во избежание достижения теплового потока тела. Работы с использованием костюмов: при выполнении технологических операций с технологическим оборудованием и инструментом в условиях повышенной опасности возгорания или взрыва. Сертификация изделия на соответствие: ТР ТС 019, ГОСТ 12.4.111-82, ГОСТ 12.4.112-82, ГОСТ ЕН ИСО 11612-2007, EN 11612:2008 , ГОСТ ISO 14116-2016, ГОСТ EN 340-2012 , ГОСТ Р ЕН 1149-5-2008. Световозвращающие материалы в соответствии с ГОСТ Р 12.4.219. | ЦП | - | 50 | 04.2020 | 470000000, Мангистауская область, 470000000, Мангистауская область, Актау, мкр 8 дом 41 | 470000000, Мангистауская область, Мунайлинский район, БПО ТОО "Мунайтелеком" | DDP | С даты подписания договора в течение 30 календарных дней | Окончательный платеж - 100% , Промежуточный платеж - 0% , Предоплата - 0% | Комплект | 300 | 24987 | 7496100 | 8395632 | ТПХ | Товарищество с ограниченной ответственностью "Мунайтелеком" | ГОТОС | 8(7292) 211 800
- | 9 Т | 141211.210.000013 | Костюм | для защиты от повышенных температур, мужской, из хлопчатобумажной ткани | Характеристика:Летний костюм сварщика | Характеристика: Летний костюм сварщикаКостюмы для защиты от искр и брызг расплавленного металла при всех видах сварочных работ. Техническое описание: костюм состоит из куртки и брюк. Состав ткани: 100% хлопок, лен, натуральная кожа, брезент, параарамид, метаарамид, спилок Отделка ткани: Огнестойкая отделка Плотность ткани (не менее), г/м²: 500 Стойкость ткани к разрывным нагрузкам (основа / уток), Н, не менее: 1000/900 Усадка ткани после 5-ти стирок, %, не более: 2,5 Устойчивость окраски к стирке, по ГОСТ 9733.4-83, ISO 105 C06 , класс, не менее: 4.0 Устойчивость окраски к солнечному свету, по ГОСТ 9733.1-91 (ИСО 105-B01-88), класс, не менее: 4.0 Стойкость к истиранию по ГОСТ 18976-73, циклов, не менее: 3000 Нитки: Огнестойкие нитки Застежка: потайная на пуговицах Защитные элементы: внутренние манжеты Карманы: в боковых швах, потайные Вентиляционные отверстия: в области пройм, в шве притачивания кокетки, на брюках Усилительные накладки из спилка: на полочках, передних частях рукавов куртки, передних половинках брюк Цвет костюма сварщика должен иметь светлые тона, (песочный), не притягивать солнечный свет. Работы с использованием костюмов: сварочные работы и резка металла. Сертификация изделия на соответствие: ТР ТС 019, ГОСТ ЕН ИСО 11611-2011, ГОСТ ЕН ИСО 11612-2007, EN 11612:2008, EN 531.Световозвращающие материалы в соответствии с ГОСТ Р 12.4.219. | ЦП | - | 50 | 02.2020 | 470000000, Мангистауская область, 470000000, Мангистауская область, Актау, мкр 8 дом 41 | 470000000, Мангистауская область, Мунайлинский район, БПО ТОО "Мунайтелеком" | DDP | С даты подписания договора в течение 30 календарных дней | Окончательный платеж - 100% , Промежуточный платеж - 0% , Предоплата - 0% | Комплект | 2 | 18170 | 36340 | 40700.8 | ТПХ | Товарищество с ограниченной ответственностью "Мунайтелеком" | ГОТОС | 8(7292) 211 800
- | 10 Т | 141211.210.000013 | Костюм | для защиты от повышенных температур, мужской, из хлопчатобумажной ткани | Характеристика:Зимний костюм сварщика | Характеристика: Зимний костюм сварщикаКостюмы для защиты от искр и брызг расплавленного металла и пониженных температур при всех видах сварочных работ в холодное время года. Техническое описание: костюм состоит из утеплённых куртки и брюк. Состав ткани: 100% хлопок, лен, натуральная кожа, брезент, параарамид, метаарамид, спилок Отделка ткани: Огнестойкая отделка Утеплитель: На основе полиэфирных или полиолефиновых волокон со свойствами, не поддерживающими распространение пламени Подкладочный материал: 100% хлопок Минимальная плотность ткани, г/м²: 500 Стойкость ткани к разрывным нагрузкам (основа / уток), Н, не менее: 1000/900 Усадка ткани после 5-ти стирок, %, не более: 3 Устойчивость окраски к стирке, по ГОСТ 9733.4-83, ISO 105 C06 , класс, не менее: 4.0 Устойчивость окраски к солнечному свету, по ГОСТ 9733.1-91 (ИСО 105-B01-88), класс, не менее: 4.0 Стойкость к истиранию по ГОСТ 18976-73, циклов, не менее: 3000 Нитки: Огнестойкие нитки Утеплитель: ватин полушерстяной. Застежка: потайная на пуговицах, должна быть расположена на противоположной стороне для предотвращения попадания искр и окалины в полость застежки. Капюшон: съемный. Усилительные накладки из спилка: на полочках, передних частях рукавов куртки, передних и частично задних половинках брюк. Утепляющая подкладка должна отстегиваться. Работы с использованием костюмов: сварочные работы и резка металла в условиях пониженных температур. Сертификация изделия на соответствие: ТР ТС 019, ГОСТ ЕН ИСО 11611-2011, ГОСТ ЕН ИСО 11612-2007, EN 11612:2008, EN 531, ГОСТ 29335-92, ГОСТ 12.4.236- 2011. Световозвращающие материалы в соответствии с ГОСТ Р 12.4.219. | ЦП | - | 50 | 02.2020 | 470000000, Мангистауская область, 470000000, Мангистауская область, Актау, мкр 8 дом 41 | 470000000, Мангистауская область, Мунайлинский район, БПО ТОО "Мунайтелеком" | DDP | С даты подписания договора в течение 30 календарных дней | Окончательный платеж - 100% , Промежуточный платеж - 0% , Предоплата - 0% | Комплект | 2 | 24107 | 48214 | 53999.68 | ТПХ | Товарищество с ограниченной ответственностью "Мунайтелеком" | ГОТОС | 8(7292) 211 800
- | 11 Т | 141211.210.000014 | Костюм | для защиты от пониженных температур, мужской, из хлопчатобумажной ткани | - | Зимний костюм из огнестойких материалов Применяются для защиты от открытого пламени при возгорании или взрыве и общих производственных загрязнений для работников занятых на основных производствах при добыче, транспортировке, переработке нефти и газа, а также для работников нефтесервиса. Техническое описание: костюм состоит из утепленных куртки и полукомбинезона (брюк), куртка состоит из верхней и внутренней курток. Утеплитель куртки: один слой синтепона плотностью 200г/м2 Утеплитель внутренней куртки: один-два слоя синтепона плотностью 100г/м2 Состав ткани: Огнестойкая ткань на основе термостойких синтетических волокон (Арамид 100% + антистатическая нить или другие марки с соответствующими огнестойкими свойствами) Максимальная плотность ткани, г/м²: с учетом утеплителя не менее 260-350 г/м2 Усадка ткани после 5-ти стирок, %, не более: 3 Стойкость ткани к разрывным нагрузкам, Н, не менее: 900 Устойчивость окраски к стирке, по ГОСТ не менее: 4.0 Устойчивость окраски к солнечному свету, по не менее: 4.0 Стойкость к истиранию, циклов, не менее: 8000 Изменение линейных размеров после 5-ти стирок, %, не более, 1 Воздухопроницаемость, дм/м2сек 60 Водоупорность 90/70 Маслоотталкивание 5 Нефтеотталкивание 5 Зимний костюм должен обеспечивать комфорт при пониженных температурах до -45°С. Ткани должны обладать следующими защитными свойствами: - защитой от общих производственных загрязнений; - иметь нефтемасловодоотталкивающую пропитку; - иметь низкий показатель удельного поверхностного электрического сопротивления; - максимально снижать уровень теплового потока, достигающего под одежного пространства; - обеспечивать огнестойкость и при этом не дымиться, не выделять токсичные вещества, не плавиться; - исключать искрообразование; - сохранять поверхностную целостность во избежание достижения теплового потока тела. Работы с использованием костюмов: при выполнении технологических операций с технологическим оборудованием и инструментом при пониженных температурах в условиях повышенной опасности возгорания или взрыва. Сертификация изделия на соответствие: ТР ТС 019, ГОСТ 12.4.111-82, ГОСТ 12.4.112-82, ГОСТ ЕН ИСО 11612-2007, EN 11612:2008 , ГОСТ ISO 14116-2016, ГОСТ EN 340-2012 , ГОСТ Р ЕН 1149-5-2008 ГОСТ 12.4.236- 2011. Световозвращающие материалы в соответствии с ГОСТ Р 12.4.219. | ЦП | - | 50 | 08.2020 | 470000000, Мангистауская область, 470000000, Мангистауская область, Актау, мкр 8 дом 41 | 470000000, Мангистауская область, Мунайлинский район, БПО ТОО "Мунайтелеком" | DDP | С даты подписания договора в течение 30 календарных дней | Окончательный платеж - 100% , Промежуточный платеж - 0% , Предоплата - 0% | Комплект | 100 | 66160 | 6616000 | 7409920 | ТПХ | Товарищество с ограниченной ответственностью "Мунайтелеком" | ГОТОС | 8(7292) 211 800
- | 12 Т | 141230.100.000000 | Краги | для защиты рук, из термостойкого материала | - | Краги, удлиненные из спилка Краги, удлиненные из спилка предназначены для всех видов сварки и тяжелых механических работ. Краги обеспечивающие высокую стойкость к брызгам расплава. Обладают повышенной прочностью и обеспечивает защиту от порезов и ссадин. Мягкая джерсовая накладка на внутренней стороне ладонной части. Швы сшиты кевларовой нитью и усилены вставками из воловьей кожи. Размер 9, 10, 11 Длина, мм 370-415 Поведение при горении (продолжительность остаточного горения и тления) - степень 4: менее 2 сек Контактная теплота - степень 1: 100С более 15 сек Конвективная теплота (коэффициент теплоотдачи) - степень 3: более 10 сек Сертификация изделия на соответствие: ГОСТ 12.4.246-2008, ГОСТ EN 388, EN 420, ГОСТ EN 407-2012 или EN 407, ТР ТС 019. | ЦП | - | 50 | 02.2020 | 470000000, Мангистауская область, 470000000, Мангистауская область, Актау, мкр 8 дом 41 | 470000000, Мангистауская область, Мунайлинский район, БПО ТОО "Мунайтелеком" | DDP | С даты подписания договора в течение 30 календарных дней | Окончательный платеж - 100% , Промежуточный платеж - 0% , Предоплата - 0% | Пара | 2 | 2500 | 5000 | 5600 | ТПХ | Товарищество с ограниченной ответственностью "Мунайтелеком" | ГОТОС | 8(7292) 211 800
- | 13 Т | 141230.100.000006 | Перчатки | для защиты рук, с точечным покрытием ПВХ, хлопчатобумажные | Наименование:Перчатки ПВХ с точечным покрытием \ Общие характеристики:Перчатки трикотажные с ПВХ покрытием, ГОСТ 5007-87, Ткань 5-нитка, 10-й класс вязки | Наименование:Перчатки ПВХ с точечным покрытием \ Общие характеристики:Перчатки трикотажные с ПВХ покрытием, ГОСТ 5007-87, Ткань 5-нитка, 10-й класс вязки | ЦП | - | 50 | 04.2020 | 470000000, Мангистауская область, 470000000, Мангистауская область, Актау, мкр 8 дом 41 | 470000000, Мангистауская область, Мунайлинский район, БПО ТОО "Мунайтелеком" | DDP | С даты подписания договора в течение 30 календарных дней | Окончательный платеж - 100% , Промежуточный платеж - 0% , Предоплата - 0% | Пара | 3600 | 170 | 612000 | 685440 | ТПХ | Товарищество с ограниченной ответственностью "Мунайтелеком" | ГОТОС | 8(7292) 211 800
- | 14 Т | 141230.100.000023 | Фартук | для защиты от растворов щелочей, из прорезиненной ткани | - | Фартук из синтетических материалов для защиты от растворов кислот и щелочей с концентрацией от 20% до 90%. Техническое описание: фартук, защищающий переднюю часть (в области груди, живота, бедер, коленей) и боковые части туловища, состоит из основной части и завязок. Места прикрепления завязок должны быть усилены. Длина фартука 120 см, ширина 90 см. Защита от кислот и щелочей от 20% до 90% (в зависимости от материала). Аналог брезентовых, прорезиненных, пленочных фартуков. Ткани и материалы: B19 Основа: поливинилхлорид 100%, неопрен, бутадиеновый каучук (нитрил), полиуретан, полиэтилен. Толщина: 500 – 530 мм. Сертификация изделия на соответствие: ГОСТ 12.4.029-76, ТР ТС 019/2011, EN 467. | ЦП | - | 50 | 02.2020 | 470000000, Мангистауская область, 470000000, Мангистауская область, Актау, мкр 8 дом 41 | 470000000, Мангистауская область, Мунайлинский район, БПО ТОО "Мунайтелеком" | DDP | С даты подписания договора в течение 30 календарных дней | Окончательный платеж - 100% , Промежуточный платеж - 0% , Предоплата - 0% | Штука | 6 | 1800 | 10800 | 12096 | ТПХ | Товарищество с ограниченной ответственностью "Мунайтелеком" | ГОТОС | 8(7292) 211 800
- | 15 Т | 141230.100.000025 | Фартук | для защиты от повышенных температур, из брезентовой ткани | - | Фартук из синтетических материалов для защиты от растворов кислот и щелочей с концентрацией от 20% до 90%. Техническое описание: фартук, защищающий переднюю часть (в области груди, живота, бедер, коленей) и боковые части туловища, состоит из основной части и завязок. Места прикрепления завязок должны быть усилены. Длина фартука 120 см, ширина 90 см. Защита от кислот и щелочей от 20% до 90% (в зависимости от материала). Аналог брезентовых, прорезиненных, пленочных фартуков. Ткани и материалы: Основа: поливинилхлорид 100%, неопрен, бутадиеновый каучук (нитрил), полиуретан, полиэтилен. Толщина: 500 – 530 мм. Сертификация изделия на соответствие: ГОСТ 12.4.029-76, ТР ТС 019/2011, EN 467. | ЦП | - | 50 | 04.2020 | 470000000, Мангистауская область, 470000000, Мангистауская область, Актау, мкр 8 дом 41 | 470000000, Мангистауская область, Мунайлинский район, БПО ТОО "Мунайтелеком" | DDP | С даты подписания договора в течение 30 календарных дней | Окончательный платеж - 100% , Промежуточный платеж - 0% , Предоплата - 0% | Штука | 20 | 2009 | 40180 | 45001.6 | ТПХ | Товарищество с ограниченной ответственностью "Мунайтелеком" | ГОТОС | 8(7292) 211 800
- | 16 Т | 141230.110.000013 | Подшлемник | для ношения под защитной каски, из огнестойкой ткани | - | Подшлемник - индивидуальное средство защиты головы от опасных производственных факторов. Подшлемник изготавливается из огнестойкого трикотажа. Модель облегающего силуэта, закрывает голову и шею. Лицевой вырез обработан трикотажной бейкой. Все швы плоские, способствуют удобной посадке изделия, не натирают кожу. Благодаря содержанию хлопка обладает хорошими гигроскопическими свойствами, впитывает влагу, отводит излишнее тепло. Ткани и материалы: трикотажное полотно (хлопок - 40%, Протекс - 60%) Плотность: не менее 250 г/м2. Уровень защиты: не менее 8 кал/см2 Сертификация изделия на соответствие: ТР ТС 019/2011, ГОСТ Р ИСО 11612-2007. | ЦП | - | 50 | 04.2020 | 470000000, Мангистауская область, 470000000, Мангистауская область, Актау, мкр 8 дом 41 | 470000000, Мангистауская область, Мунайлинский район, БПО ТОО "Мунайтелеком" | DDP | С даты подписания договора в течение 30 календарных дней | Окончательный платеж - 100% , Промежуточный платеж - 0% , Предоплата - 0% | Штука | 100 | 1300 | 130000 | 145600 | ТПХ | Товарищество с ограниченной ответственностью "Мунайтелеком" | ГОТОС | 8(7292) 211 800
- | 17 Т | 141230.110.000015 | Подшлемник | для ношения под защитной каски, из хлопчатобумажной ткани | - | Подшлемник - индивидуальное средство защиты головы от опасных производственных факторов. Подшлемник изготавливается из трикотажа. Модель облегающего силуэта, закрывает голову и шею. Лицевой вырез обработан трикотажной бейкой. Все швы плоские, способствуют удобной посадке изделия, не натирают кожу. Благодаря содержанию хлопка обладает хорошими гигроскопическими свойствами, впитывает влагу, отводит излишнее тепло. Ткани и материалы: трикотажное полотно (хлопок - 40%, Протекс - 60%) Плотность: не менее 250 г/м2. Уровень защиты: не менее 8 кал/см2 Сертификация изделия на соответствие: ТР ТС 019/2011, ГОСТ Р ИСО 11612-2007. | ЦП | - | 50 | 08.2020 | 470000000, Мангистауская область, 470000000, Мангистауская область, Актау, мкр 8 дом 41 | 470000000, Мангистауская область, Мунайлинский район, БПО ТОО "Мунайтелеком" | DDP | С даты подписания договора в течение 30 календарных дней | Окончательный платеж - 100% , Промежуточный платеж - 0% , Предоплата - 0% | Штука | 100 | 1500 | 150000 | 168000 | ТПХ | Товарищество с ограниченной ответственностью "Мунайтелеком" | ГОТОС | 8(7292) 211 800
- | 18 Т | 141230.290.000016 | Халат | для защиты от производственных загрязнений, женский, из смесовой ткани | - | Халат прямого силуэта с центральной застежкой на четыре обметанные петли и четыре пуговицы, с втачными рукавами, отложным воротником с лацканами. Полочки с двумя нижними накладными карманами с наклонной линией входа, внешние боковые срезы карманов входят в боковые швы изделия, и одним нагрудным накладным карманом на левой полочке с горизонтальной линией входа. Спинка со средним швом, с поясом, концы которого входят в боковые швы изделия. Рукава втачные двухшовные рубашечного покроя с притачными манжетами с застежкой на обметанную петлю и пуговицу. Воротник втачной отложной с лацканами, с прямыми концами. Ткани и материалы: хлопок — 50%, полиэфир — 50% должна обеспечивать хорошую паро-воздухопроницаемость. Сертификация изделия на соответствие: ГОСТ 12.4.132-8 | ЦП | - | 50 | 04.2020 | 470000000, Мангистауская область, 470000000, Мангистауская область, Актау, мкр 8 дом 41 | 470000000, Мангистауская область, Мунайлинский район, БПО ТОО "Мунайтелеком" | DDP | С даты подписания договора в течение 30 календарных дней | Окончательный платеж - 100% , Промежуточный платеж - 0% , Предоплата - 0% | Штука | 10 | 7475 | 74750 | 83720 | ТПХ | Товарищество с ограниченной ответственностью "Мунайтелеком" | ГОТОС | 8(7292) 211 800
- | 19 Т | 141922.190.000028 | Футболка | форменная, мужская, из хлопчатобумажной ткани | Общие характеристики:Футболка трикотажная х/б с коротким | "Футболка трикотажная х/б с коротким рукавом Футболка трикотажная х/б с коротким рукавом должен соответствовать ГОСТ 20462-87. Предназначен для использования как дополнение к рабочему костюму. Цвет: основной темно-синий. Футболка «Поло». Горловина, рукава низ изделия подшиты плоским швом. Вышивка логотипа: Логотип и надпись ""Мунайтелеком"" выполнен методом вышивки. Пришить спереди с левой стороны груди размеры 80 х 17 мм, <логотип> и вышивка <мунайтелеком>, выполненный методом вышивки. Цвет букв: красного цвета. Ткань: 100% х/б. Плотность - 180 г/кв.м. Вес нетто в кг: 0.18 штука " | ЦП | - | 50 | 05.2020 | 470000000, Мангистауская область, 470000000, Мангистауская область, Актау, мкр 8 дом 41 | 470000000, Мангистауская область, Мунайлинский район, БПО ТОО "Мунайтелеком" | DDP | С даты подписания договора в течение 30 календарных дней | Окончательный платеж - 100% , Промежуточный платеж - 0% , Предоплата - 0% | Штука | 300 | 2700 | 810000 | 907200 | ТПХ | Товарищество с ограниченной ответственностью "Мунайтелеком" | ГОТОС | 8(7292) 211 800
- | 20 Т | 141923.700.000004 | Перчатки | повседневные, пропитанные полимерными материалами | Характеристика:Перчатки с полимерным покрытием | Характеристика:Перчатки с полимерным покрытиемПятипалые шитые перчатки с полным полимерным покрытием и защитной крагой. Перчатки из полимерных материалов из трикотажного полотна джерси покрытые нитрилом. Температурный режим эксплуатации: +40ºС … –15ºС. Антистатичные. С антибактериальной обработкой. Имеют шероховатую поверхность. Требования к конструкции: Устойчивость к истиранию - уровень 4 (более 8000 циклов до истирания), Устойчивость к порезу – уровень 2 (индекс 2,5 и более) Устойчивость к разрыву – уровень 2 (не менее 25 Н) Устойчивость к проколу- уровень 1 (не менее 20 Н) Устойчивость к истиранию - уровень 4 (более 8000 циклов до истирания), Устойчивость к порезу – уровень X (не применимо) Устойчивость к разрыву – уровень 2 (не менее 25 Н) Устойчивость к проколу- уровень 1 (не менее 20 Н) Устойчивость к порезу согласно EN ISO13997 - уровень B (5 ньютон) Размер: 10, 11. Длина: 265 – 295 мм. Сертификация изделия на соответствие с ТР ТС 019/2011, ГОСТ 12.4.252-2013, ГОСТ 12.4.183, EN 388, EN 420, ГОСТ 12.4.183, ГОСТ 12.4.252-2013, EN 388, ГОСТ EN 511, EN 420, ТР ТС 019. | ЦП | - | 50 | 04.2020 | 470000000, Мангистауская область, 470000000, Мангистауская область, Актау, мкр 8 дом 41 | 470000000, Мангистауская область, Мунайлинский район, БПО ТОО "Мунайтелеком" | DDP | С даты подписания договора в течение 30 календарных дней | Окончательный платеж - 100% , Промежуточный платеж - 0% , Предоплата - 0% | Пара | 500 | 465 | 232500 | 260400 | ТПХ | Товарищество с ограниченной ответственностью "Мунайтелеком" | ГОТОС | 8(7292) 211 800
- | 21 Т | 141923.700.000008 | Рукавицы | повседневные, брезентовые | - | Рукавицы брезентовые и вачеги предназначены для защиты рук от механических повреждений. Возможно, использовать во время вспомогательных работ при сварке. Сертификация изделия на соответствие ТР ТС 019/2011, ГОСТ 12.4.010. | ЦП | - | 50 | 04.2020 | 470000000, Мангистауская область, 470000000, Мангистауская область, Актау, мкр 8 дом 41 | 470000000, Мангистауская область, Мунайлинский район, БПО ТОО "Мунайтелеком" | DDP | С даты подписания договора в течение 30 календарных дней | Окончательный платеж - 100% , Промежуточный платеж - 0% , Предоплата - 0% | Пара | 6 | 150 | 900 | 1008 | ТПХ | Товарищество с ограниченной ответственностью "Мунайтелеком" | ГОТОС | 8(7292) 211 800
- | 22 Т | 141942.700.000001 | Бейсболка | из хлопчатобумажной ткани | Общие характеристики:Бейсболка: легкая, удобного покроя. | Общие характеристики:Бейсболка: легкая, удобного покроя.В надлобной части кепка должна иметь защитный козырек, в затылочной части – ремешок. Ткани и материалы: хлопкополиэфирная ткань с МВО отделкой, содержание хлопка не менее 65%. Плотность ткани: 180 г/м2. Сертификация изделия на соответствие: ТР ТС 019/2011, ГОСТ 32118-2013, ГОСТ 11209-2014 | ЦП | - | 50 | 05.2020 | 470000000, Мангистауская область, 470000000, Мангистауская область, Актау, мкр 8 дом 41 | 470000000, Мангистауская область, Мунайлинский район, БПО ТОО "Мунайтелеком" | DDP | С даты подписания договора в течение 30 календарных дней | Окончательный платеж - 100% , Промежуточный платеж - 0% , Предоплата - 0% | Штука | 300 | 3164 | 949200 | 1063104 | ТПХ | Товарищество с ограниченной ответственностью "Мунайтелеком" | ГОТОС | 8(7292) 211 800
- | 23 Т | 142010.900.000004 | Перчатки | повседневные, меховые | - | Утеплитель искусственный мех. Обеспечивает защиту от общепроизводственных загрязнений, механических воздействий. | ЦП | - | 50 | 04.2020 | 470000000, Мангистауская область, 470000000, Мангистауская область, Актау, мкр 8 дом 41 | 470000000, Мангистауская область, Мунайлинский район, БПО ТОО "Мунайтелеком" | DDP | С даты подписания договора в течение 30 календарных дней | Окончательный платеж - 100% , Промежуточный платеж - 0% , Предоплата - 0% | Пара | 300 | 550 | 165000 | 184800 | ТПХ | Товарищество с ограниченной ответственностью "Мунайтелеком" | ГОТОС | 8(7292) 211 800
- | 24 Т | 151212.900.000057 | Папка | деловая, из кожи | Формат:А4 | папка на подпись, формата А4 изготовлена из бумвинила черного цвета 1 шт., темно-синего цвета 1 шт.,бордового цвета 2 шт. Папка имеет гладкую поверхность, надпись на обложке нанесена тисненным золотом. Внутри есть фиксирующая ленточка для бумаг. Подачи документов на подпись. | ЦП | - | 50 | 03.2020 | 470000000, Мангистауская область, 470000000, Мангистауская область, Актау, мкр 8 дом 41 | 470000000, Мангистауская область, Мунайлинский район, БПО ТОО "Мунайтелеком" | DDP | С даты подписания договора в течение 30 календарных дней | Окончательный платеж - 100% , Промежуточный платеж - 0% , Предоплата - 0% | Штука | 4 | 1200 | 4800 | 5376 | ТПХ | Товарищество с ограниченной ответственностью "Мунайтелеком" | ГСВ | 8(7292) 211 732
- | 25 Т | 151212.900.000083 | Обложка | из картона | - | Обложки для переплета формата А4 выполнены из картона прозрачного цвета с текстурой, имитирующей кожу. Плотность — 230 г/кв.м. Используются при работе с брошюровщиками (совместно с пружинами). Придают документам презентабельный вид, защищают их от загрязнений и повреждений. Применяются как для титула, так и в качестве подложки. В упаковке 100 штук. | ЦП | - | 50 | 03.2020 | 470000000, Мангистауская область, 470000000, Мангистауская область, Актау, мкр 8 дом 41 | 470000000, Мангистауская область, Мунайлинский район, БПО ТОО "Мунайтелеком" | DDP | С даты подписания договора в течение 30 календарных дней | Окончательный платеж - 100% , Промежуточный платеж - 0% , Предоплата - 0% | Одна пачка | 100 | 3300 | 330000 | 369600 | ТПХ | Товарищество с ограниченной ответственностью "Мунайтелеком" | ГСВ | 8(7292) 211 732
- | 26 Т | 152032.920.000004 | Ботинки | для защиты от нефти,нефтепродуктов,кислот,щелочей,нетоксичной и взрывоопасной пыли, мужские, кожаные, неутепленные | Общие характеристики:Верх обуви: натуральная кожа Подкладка: из нетканого стелечного материала Подносок: металлический с ударной прочностью 200 Дж. Антипрокольная стелька: сталь Тип подошвы: ПУ/ТПУ литьевого метода крепления, маслобензостойкая (устойчивая к воздействию агрессивной среды, растворителей, масел нефтепродуктов) Метод крепления: на шнурках. Цвет: черный. Размер: 38-47. \ Наименование:Ботинки мужские,летние с жестким подноском | Верх обуви: натуральная кожа Подкладка: текстильный материал Подносок: металлический или композитный (ударная прочность 200 Дж и защита от сдавливания до 15кН) Тип подошвы: двухслойная Подошва: СПУ/ПУ или ПУ/ТПУ (до +120 ° С) Метод крепления: литьевой Должны обеспечивать комфорт пользователю при использовании летом при t+30 ° С. | ОИ | 137-33 (объекты интеллектуальной собственности, реализация ЗКС на уровне Фонда ) | 50 | 04.2020 | 470000000, Мангистауская область, 470000000, Мангистауская область, Актау, мкр 8 дом 41 | 470000000, Мангистауская область, Мунайлинский район, БПО ТОО "Мунайтелеком" | DDP | С даты подписания договора в течение 30 календарных дней | Окончательный платеж - 70% , Промежуточный платеж - 0% , Предоплата - 30% | Пара | 100 | 8877 | 887700 | 994224 | ТПХ | Товарищество с ограниченной ответственностью "Мунайтелеком" | ГОТОС | 8(7292) 211 800
- | 27 Т | 152032.920.000009 | Ботинки | для защиты от нефти,нефтепродуктов,кислот,щелочей,нетоксичной и взрывоопасной пыли, женские, кожаные, утепленные | Наименование:Ботинки мужские,летние с жестким подноском \ Общие характеристики:Верх обуви: натуральная кожа Подкладка: из нетканого стелечного материала Подносок: металлический с ударной прочностью 200 Дж. Антипрокольная стелька: сталь Тип подошвы: ПУ/ТПУ литьевого метода крепления, маслобензостойкая (устойчивая к воздействию агрессивной среды, растворителей, масел нефтепродуктов) Метод крепления: на шнурках. Цвет: черный. Размер: 38-47. | Верх обуви: натуральная кожа Утеплитель: натуральный мех Стелька: натуральный мех или из современных нетканых материалов Подносок: металл, поликарбонат или композитный (ударная прочность 200 Дж и защита от сдавливания до 15кН) Тип подошвы: однослойная Подошва: монолитная резина (до-40°С) Метод крепления: литьевой Особенности: - Мягкий кант - Отличная защита от скольжения Должны обеспечивать комфорт пользователю при использовании летом при t-30 ° С. | ОИ | 137-33 (объекты интеллектуальной собственности, реализация ЗКС на уровне Фонда ) | 50 | 08.2020 | 470000000, Мангистауская область, 470000000, Мангистауская область, Актау, мкр 8 дом 41 | 470000000, Мангистауская область, Мунайлинский район, БПО ТОО "Мунайтелеком" | DDP | С даты подписания договора в течение 30 календарных дней | Окончательный платеж - 70% , Промежуточный платеж - 0% , Предоплата - 30% | Пара | 50 | 10536 | 526800 | 590016 | ТПХ | Товарищество с ограниченной ответственностью "Мунайтелеком" | ГОТОС | 8(7292) 211 800
- | 28 Т | 152032.920.000045 | Полусапоги | для защиты от нефти, нефтепродуктов, мужские, из комбинированного материала, неутепленные | Наименование:Полусапоги кожаные (летние) \ Общие характеристики:Верх обуви: натуральная кожа Подкладка: материал «Камбрель» Подносок: металлический с ударной прочностью 200 Дж. Антипрокольная стелька: сталь Тип подошвы: двухслойная Подошва: полиуретановая, антистатичная, маслобензостойкая (устойчивая к воздействию агрессивной среды, растворителей, масел нефтепродуктов) Метод крепления: Литьевой. Цвет: черный. Размер: 38-47. | Верх обуви: натуральная кожа Подкладка: текстильный материал Подносок: металлический или композитный (ударная прочность 200 Дж и защита от сдавливания до 15кН) Тип подошвы: двухслойная Подошва: СПУ/ПУ или ПУ/ТПУ (до +120 ° С) Метод крепления: литьевой Должны обеспечивать комфорт пользователю при использовании летом при t+30 ° С. | ОИ | 137-33 (объекты интеллектуальной собственности, реализация ЗКС на уровне Фонда ) | 50 | 04.2020 | 470000000, Мангистауская область, 470000000, Мангистауская область, Актау, мкр 8 дом 41 | 470000000, Мангистауская область, Мунайлинский район, БПО ТОО "Мунайтелеком" | DDP | С даты подписания договора в течение 30 календарных дней | Окончательный платеж - 70% , Промежуточный платеж - 0% , Предоплата - 30% | Пара | 200 | 11027 | 2205400 | 2470048 | ТПХ | Товарищество с ограниченной ответственностью "Мунайтелеком" | ГОТОС | 8(7292) 211 800
- | 29 Т | 152032.920.000066 | Сапоги | для защиты от нефти, нефтепродуктов, мужские, из комбинированного материала, утепленные | Наименование:Сапоги зимние,утепленные \ Общие характеристики:Сапоги из натуральной кожи литьевого метода крепления. Предназначены для защиты ног работающих от сырой нефти, нефтяных масел и нефтепродуктов тяжёлых фракций, кислот и щелочей концентрации до 20 %, производственных загрязнений, нетоксичной пыли, проколов, порезов, пониженных температур. Модель сапог с регулируемым голенищем с застёжкой на пряжку. ГОСТ 12.4.137-2001. Верх из натуральной термоустойчивой кожи. Утеплитель - натуральный мех чёрного цвета. В пяточной части – натуральная подкладочная кожа. Верх сапог обработан окантовкой. Вкладная стелька съемная из натурального шерстяного меха (шерсть 70%). Вкладная стелька съёмная из войлока (шерсть 100%) с высокими теплозащитными и гигроскопичными свойствами. Детали верха соединяются двойными строчками из капроновых нитей. Высота 23 см.Защита от механических повреждений (устойчивы к низким температурам): - подносок поликарбонатный для защиты от ударов с энергией 200 Дж; - кевларовая стелька для защиты от проколов. Прочность шва – не менее 180 Н. Внутренний слой подошвы облегченный, амортизирующий, теплозащитный; наружный слой плотный износоустойчивый. Цвет: черный. Размеры 36-49. | Верх обуви: натуральная кожа Утеплитель: натуральный мех Стелька: натуральный мех или из современных нетканых материалов Подносок: металл, поликарбонат или композитный (ударная прочность 200 Дж и защита от сдавливания до 15кН) Тип подошвы: однослойная Подошва: монолитная резина (до-40°С) Метод крепления: литьевой Особенности: - Мягкий кант - Отличная защита от скольжения Должны обеспечивать комфорт пользователю при использовании летом при t-30 ° С. | ОИ | 137-33 (объекты интеллектуальной собственности, реализация ЗКС на уровне Фонда ) | 50 | 04.2020 | 470000000, Мангистауская область, 470000000, Мангистауская область, Актау, мкр 8 дом 41 | 470000000, Мангистауская область, Мунайлинский район, БПО ТОО "Мунайтелеком" | DDP | С даты подписания договора в течение 30 календарных дней | Окончательный платеж - 70% , Промежуточный платеж - 0% , Предоплата - 30% | Пара | 50 | 11295 | 564750 | 632520 | ТПХ | Товарищество с ограниченной ответственностью "Мунайтелеком" | ГОТОС | 8(7292) 211 800
- | 36 Т | 172313.500.000003 | Регистр | картонный, формат А4 | Характеристика:50мм,с арочным механизмом из жесткого износостойкого картона с односторонним покрытием из бумвилина с металлической окантовкой. Цвет: серый для корреспонденции | Папка-регистратор с арочным механизмом Куверт формата А4. Изготовлена из плотного картона 1500 гр/кв.м, который ламинирован полипропиленовой пленкой серого цвета. Позволяет хранить большое количество документов. Механизм подшивания — металлический арочный. Нижние края папки защищены металлическим кантом. На корешке шириной 50 мм есть кольцо для удобного захвата. Папка-регистратор вмещает до 350 листов стандартной плотности. | ЦП | - | 50 | 03.2020 | 470000000, Мангистауская область, 470000000, Мангистауская область, Актау, мкр 8 дом 41 | 470000000, Мангистауская область, Мунайлинский район, БПО ТОО "Мунайтелеком" | DDP | С даты подписания договора в течение 30 календарных дней | Окончательный платеж - 100% , Промежуточный платеж - 0% , Предоплата - 0% | Штука | 230 | 540 | 124200 | 139104 | ТПХ | Товарищество с ограниченной ответственностью "Мунайтелеком" | ГСВ | 8(7292) 211 732
- | 37 Т | 172313.500.000003 | Регистр | картонный, формат А4 | Характеристика:80мм.300*300.600*600, металлической окантовкой, ламинированная. Цвет: серый для корреспонденции | Папка-регистратор с арочным механизмом Куверт формата А4. Изготовлена из плотного картона, который ламинирован полипропиленовой пленкой серого цвета. Позволяет хранить большое количество документов. Механизм подшивания — металлический арочный. Нижние края папки защищены металлическим кантом. На корешке шириной 80 мм есть кольцо для удобного захвата. Папка-регистратор вмещает до 450 листов стандартной плотности. | ЦП | - | 50 | 03.2020 | 470000000, Мангистауская область, 470000000, Мангистауская область, Актау, мкр 8 дом 41 | 470000000, Мангистауская область, Мунайлинский район, БПО ТОО "Мунайтелеком" | DDP | С даты подписания договора в течение 30 календарных дней | Окончательный платеж - 100% , Промежуточный платеж - 0% , Предоплата - 0% | Штука | 230 | 550 | 126500 | 141680 | ТПХ | Товарищество с ограниченной ответственностью "Мунайтелеком" | ГСВ | 8(7292) 211 732
- | 41-1 Т | 192023.500.000000 | Нефрас | марка С2 80/120 | Наименование:Бензин Калоша Нефрас 80/120 | Бензин галоша или нефрас имеет повышенную степень очищения, основное применение бензина галоши заключается очищении инструментов, промывании запчастей и обезжиривании поверхностей. | ЦП | - | 50 | 02.2020 | 470000000, Мангистауская область, 470000000, Мангистауская область, Актау, мкр 8 дом 41 | 470000000, Мангистауская область, Мунайлинский район, БПО ТОО "Мунайтелеком" | DDP | С даты подписания договора в течение 30 календарных дней | Окончательный платеж - 100% , Промежуточный платеж - 0% , Предоплата - 0% | Литр (куб. дм.) | 400 | 520 | 208000 | 232960 | ТПХ | Товарищество с ограниченной ответственностью "Мунайтелеком" | АХО | 8 (7292) 21 22 21
- | 50 Т | 192031.300.000001 | Пропан | технический | - |  | ЦП | - | 50 | 02.2020 | 470000000, Мангистауская область, 470000000, Мангистауская область, Актау, мкр 8 дом 41 | 470000000, Мангистауская область, Мунайлинский район, БПО ТОО "Мунайтелеком" | DDP | С даты подписания договора в течение 30 календарных дней | Окончательный платеж - 100% , Промежуточный платеж - 0% , Предоплата - 0% | Килограмм | 105 | 210 | 22050 | 24696 | ТПХ | Товарищество с ограниченной ответственностью "Мунайтелеком" | АХО | 8 (7292) 21 22 21
- | 64 Т | 201113.000.000001 | Кислород | газообразный, технический, сорт 1 | - |  | ЦП | - | 50 | 02.2020 | 470000000, Мангистауская область, 470000000, Мангистауская область, Актау, мкр 8 дом 41 | 470000000, Мангистауская область, Мунайлинский район, БПО ТОО "Мунайтелеком" | DDP | С даты подписания договора в течение 30 календарных дней | Окончательный платеж - 100% , Промежуточный платеж - 0% , Предоплата - 0% | Метр кубический | 60 | 350 | 21000 | 23520 | ТПХ | Товарищество с ограниченной ответственностью "Мунайтелеком" | АХО | 8 (7292) 21 22 21
- | 65 Т | 201411.300.000000 | Ацетилен | технический, марка А | - |  | ЦП | - | 50 | 02.2020 | 470000000, Мангистауская область, 470000000, Мангистауская область, Актау, мкр 8 дом 41 | 470000000, Мангистауская область, Мунайлинский район, БПО ТОО "Мунайтелеком" | DDP | С даты подписания договора в течение 30 календарных дней | Окончательный платеж - 100% , Промежуточный платеж - 0% , Предоплата - 0% | Метр кубический | 10 | 5000 | 50000 | 56000 | ТПХ | Товарищество с ограниченной ответственностью "Мунайтелеком" | АХО | 8 (7292) 21 22 21
- | 67 Т | 201462.110.000004 | Ацетон | технический, сорт 1 | - |  | ЦП | - | 50 | 03.2020 | 470000000, Мангистауская область, 470000000, Мангистауская область, Актау, мкр 8 дом 41 | 470000000, Мангистауская область, Мунайлинский район, БПО ТОО "Мунайтелеком" | DDP | С даты подписания договора в течение 30 календарных дней | Окончательный платеж - 100% , Промежуточный платеж - 0% , Предоплата - 0% | Литр (куб. дм.) | 11 | 985 | 10835 | 12135.2 | ТПХ | Товарищество с ограниченной ответственностью "Мунайтелеком" | АХО | 8 (7292) 21 22 21
- | 68 Т | 203012.700.000118 | Эмаль | НЦ-132 | Цвет:черный | Виды и технические параметры эмали НЦ-132 регламентирует ГОСТ 6631-74.Условная вязкость по вискозиметру ВЗ-246 с диаметром сопла 4 мм,Массовая доля нелетучих веществ, % 22-40. Гарантийный срок хранения эмали — 12 месяцев со дня изготовления.Эмаль НЦ-132П хранят в плотно закрытой таре, предохраняя от влаги, действия тепла и прямых солнечных лучей при температуре от минус 40 оС до +40 оС. | ЦП | - | 50 | 03.2020 | 470000000, Мангистауская область, 470000000, Мангистауская область, Актау, мкр 8 дом 41 | 470000000, Мангистауская область, Мунайлинский район, БПО ТОО "Мунайтелеком" | DDP | С даты подписания договора в течение 30 календарных дней | Окончательный платеж - 100% , Промежуточный платеж - 0% , Предоплата - 0% | Килограмм | 64 | 908.97 | 58174.08 | 65154.97 | ТПХ | Товарищество с ограниченной ответственностью "Мунайтелеком" | АХО | 8 (7292) 21 22 21
- | 69 Т | 203012.700.000118 | Эмаль | НЦ-132 | Цвет:белый | Виды и технические параметры эмали НЦ-132 регламентирует ГОСТ 6631-74.Условная вязкость по вискозиметру ВЗ-246 с диаметром сопла 4 мм,Массовая доля нелетучих веществ, % 22-40. Гарантийный срок хранения эмали — 12 месяцев со дня изготовления.Эмаль НЦ-132П хранят в плотно закрытой таре, предохраняя от влаги, действия тепла и прямых солнечных лучей при температуре от минус 40 оС до +40 оС. | ЦП | - | 50 | 03.2020 | 470000000, Мангистауская область, 470000000, Мангистауская область, Актау, мкр 8 дом 41 | 470000000, Мангистауская область, Мунайлинский район, БПО ТОО "Мунайтелеком" | DDP | С даты подписания договора в течение 30 календарных дней | Окончательный платеж - 100% , Промежуточный платеж - 0% , Предоплата - 0% | Килограмм | 35 | 908.97 | 31813.95 | 35631.62 | ТПХ | Товарищество с ограниченной ответственностью "Мунайтелеком" | АХО | 8 (7292) 21 22 21
- | 70 Т | 203012.700.000118 | Эмаль | НЦ-132 | Цвет:желтый | Виды и технические параметры эмали НЦ-132 регламентирует ГОСТ 6631-74.Условная вязкость по вискозиметру ВЗ-246 с диаметром сопла 4 мм,Массовая доля нелетучих веществ, % 22-40. Гарантийный срок хранения эмали — 12 месяцев со дня изготовления.Эмаль НЦ-132П хранят в плотно закрытой таре, предохраняя от влаги, действия тепла и прямых солнечных лучей при температуре от минус 40 оС до +40 оС. | ЦП | - | 50 | 03.2020 | 470000000, Мангистауская область, 470000000, Мангистауская область, Актау, мкр 8 дом 41 | 470000000, Мангистауская область, Мунайлинский район, БПО ТОО "Мунайтелеком" | DDP | С даты подписания договора в течение 30 календарных дней | Окончательный платеж - 100% , Промежуточный платеж - 0% , Предоплата - 0% | Килограмм | 10 | 908.97 | 9089.7 | 10180.46 | ТПХ | Товарищество с ограниченной ответственностью "Мунайтелеком" | АХО | 8 (7292) 21 22 21
- | 71 Т | 203012.700.000118 | Эмаль | НЦ-132 | Цвет:красный | Виды и технические параметры эмали НЦ-132 регламентирует ГОСТ 6631-74.Условная вязкость по вискозиметру ВЗ-246 с диаметром сопла 4 мм,Массовая доля нелетучих веществ, % 22-40. Гарантийный срок хранения эмали — 12 месяцев со дня изготовления.Эмаль НЦ-132П хранят в плотно закрытой таре, предохраняя от влаги, действия тепла и прямых солнечных лучей при температуре от минус 40 оС до +40 оС. | ЦП | - | 50 | 03.2020 | 470000000, Мангистауская область, 470000000, Мангистауская область, Актау, мкр 8 дом 41 | 470000000, Мангистауская область, Мунайлинский район, БПО ТОО "Мунайтелеком" | DDP | С даты подписания договора в течение 30 календарных дней | Окончательный платеж - 100% , Промежуточный платеж - 0% , Предоплата - 0% | Килограмм | 35 | 908.97 | 31813.95 | 35631.62 | ТПХ | Товарищество с ограниченной ответственностью "Мунайтелеком" | АХО | 8 (7292) 21 22 21
- | 72 Т | 203012.700.000118 | Эмаль | НЦ-132 | Цвет:синий | Виды и технические параметры эмали НЦ-132 регламентирует ГОСТ 6631-74.Условная вязкость по вискозиметру ВЗ-246 с диаметром сопла 4 мм,Массовая доля нелетучих веществ, % 22-40. Гарантийный срок хранения эмали — 12 месяцев со дня изготовления.Эмаль НЦ-132П хранят в плотно закрытой таре, предохраняя от влаги, действия тепла и прямых солнечных лучей при температуре от минус 40 оС до +40 оС. | ЦП | - | 50 | 03.2020 | 470000000, Мангистауская область, 470000000, Мангистауская область, Актау, мкр 8 дом 41 | 470000000, Мангистауская область, Мунайлинский район, БПО ТОО "Мунайтелеком" | DDP | С даты подписания договора в течение 30 календарных дней | Окончательный платеж - 100% , Промежуточный платеж - 0% , Предоплата - 0% | Килограмм | 5 | 908.97 | 4544.85 | 5090.23 | ТПХ | Товарищество с ограниченной ответственностью "Мунайтелеком" | АХО | 8 (7292) 21 22 21
- | 73 Т | 203012.700.000118 | Эмаль | НЦ-132 | Цвет:серый | Виды и технические параметры эмали НЦ-132 регламентирует ГОСТ 6631-74.Условная вязкость по вискозиметру ВЗ-246 с диаметром сопла 4 мм,Массовая доля нелетучих веществ, % 22-40. Гарантийный срок хранения эмали — 12 месяцев со дня изготовления.Эмаль НЦ-132П хранят в плотно закрытой таре, предохраняя от влаги, действия тепла и прямых солнечных лучей при температуре от минус 40 оС до +40 оС. | ЦП | - | 50 | 03.2020 | 470000000, Мангистауская область, 470000000, Мангистауская область, Актау, мкр 8 дом 41 | 470000000, Мангистауская область, Мунайлинский район, БПО ТОО "Мунайтелеком" | DDP | С даты подписания договора в течение 30 календарных дней | Окончательный платеж - 100% , Промежуточный платеж - 0% , Предоплата - 0% | Килограмм | 87 | 908.97 | 79080.39 | 88570.04 | ТПХ | Товарищество с ограниченной ответственностью "Мунайтелеком" | АХО | 8 (7292) 21 22 21
- | 74 Т | 203012.700.000118 | Эмаль | НЦ-132 | Цвет:голубой | Виды и технические параметры эмали НЦ-132 регламентирует ГОСТ 6631-74.Условная вязкость по вискозиметру ВЗ-246 с диаметром сопла 4 мм,Массовая доля нелетучих веществ, % 22-40. Гарантийный срок хранения эмали — 12 месяцев со дня изготовления.Эмаль НЦ-132П хранят в плотно закрытой таре, предохраняя от влаги, действия тепла и прямых солнечных лучей при температуре от минус 40 оС до +40 оС. | ЦП | - | 50 | 03.2020 | 470000000, Мангистауская область, 470000000, Мангистауская область, Актау, мкр 8 дом 41 | 470000000, Мангистауская область, Мунайлинский район, БПО ТОО "Мунайтелеком" | DDP | С даты подписания договора в течение 30 календарных дней | Окончательный платеж - 100% , Промежуточный платеж - 0% , Предоплата - 0% | Килограмм | 12 | 908.97 | 10907.64 | 12216.56 | ТПХ | Товарищество с ограниченной ответственностью "Мунайтелеком" | АХО | 8 (7292) 21 22 21
- | 75 Т | 203012.700.000124 | Эмаль | ПФ-115 | Цвет:белый | ГОСТ 6465-76 Эмали ПФ-115,предназначена для окраски загрунтованных металлических, деревянных и других поверхностей, подвергающихся атмосферным воздействиям и для окраски внутри помещений.Гарантийный срок и условия хранения 6 месяцев при температуре от минус 40 до 40°С. | ЦП | - | 50 | 03.2020 | 470000000, Мангистауская область, 470000000, Мангистауская область, Актау, мкр 8 дом 41 | 470000000, Мангистауская область, Мунайлинский район, БПО ТОО "Мунайтелеком" | DDP | С даты подписания договора в течение 30 календарных дней | Окончательный платеж - 100% , Промежуточный платеж - 0% , Предоплата - 0% | Килограмм | 16 | 648 | 10368 | 11612.16 | ТПХ | Товарищество с ограниченной ответственностью "Мунайтелеком" | АХО | 8 (7292) 21 22 21
- | 76 Т | 203012.700.000124 | Эмаль | ПФ-115 | Цвет:зеленый | ГОСТ 6465-76 Эмали ПФ-115,предназначена для окраски загрунтованных металлических, деревянных и других поверхностей, подвергающихся атмосферным воздействиям и для окраски внутри помещений.Гарантийный срок и условия хранения 6 месяцев при температуре от минус 40 до 40°С. | ЦП | - | 50 | 03.2020 | 470000000, Мангистауская область, 470000000, Мангистауская область, Актау, мкр 8 дом 41 | 470000000, Мангистауская область, Мунайлинский район, БПО ТОО "Мунайтелеком" | DDP | С даты подписания договора в течение 30 календарных дней | Окончательный платеж - 100% , Промежуточный платеж - 0% , Предоплата - 0% | Килограмм | 5 | 648 | 3240 | 3628.8 | ТПХ | Товарищество с ограниченной ответственностью "Мунайтелеком" | АХО | 8 (7292) 21 22 21
- | 77 Т | 203022.700.000005 | Растворитель | для лакокрасочных материалов, марка 646 | - | Растворитель 646 ГОСТ 18188-72, является отличным средством для разведения лакокрасочных материалов (нитроцеллюлозных, акриловых, меланиноамидных, глифталевых и эпоксидных), для обработки инструмента после проведения покрасочных работ, для обезжиривания различных поверхностей и очистки их от пятен органического происхождения. Добавление в лакокрасочные материалы предусматривается при постоянном перемешивании небольшими объемами.срок сохранения характерных для него свойств составляет 12 месяцев. | ЦП | - | 50 | 03.2020 | 470000000, Мангистауская область, 470000000, Мангистауская область, Актау, мкр 8 дом 41 | 470000000, Мангистауская область, Мунайлинский район, БПО ТОО "Мунайтелеком" | DDP | С даты подписания договора в течение 30 календарных дней | Окончательный платеж - 100% , Промежуточный платеж - 0% , Предоплата - 0% | Килограмм | 76 | 525.61 | 39946.36 | 44739.92 | ТПХ | Товарищество с ограниченной ответственностью "Мунайтелеком" | АХО | 8 (7292) 21 22 21
- | 79 Т | 204131.950.000000 | Мыло | хозяйственное, твердое | Наименование:Мыло хозяйственное 72% 200 б/в \ Общие характеристики:Мыло хозяйственное 72% 200 б/в |  | ЦП | - | 50 | 04.2020 | 470000000, Мангистауская область, 470000000, Мангистауская область, Актау, мкр 8 дом 41 | 470000000, Мангистауская область, Мунайлинский район, БПО ТОО "Мунайтелеком" | DDP | С даты подписания договора в течение 30 календарных дней | Окончательный платеж - 100% , Промежуточный платеж - 0% , Предоплата - 0% | Штука | 3600 | 85 | 306000 | 342720 | ТПХ | Товарищество с ограниченной ответственностью "Мунайтелеком" | ГОТОС | 8(7292) 211 800
- | 85 Т | 205920.000.000001 | Олифа | натуральная, из льняного/конопляного масла, сорт первый | - | ГОСТ 190-78 Олифа оксоль предназначается для разведения масляных густотертых красок, для пропитки (олифовки) деревянных поверхностей, штукатурки перед окраской их масляными красками.Гарантийный срок хранения олифы - 12 мес со дня изготовления. | ЦП | - | 50 | 03.2020 | 470000000, Мангистауская область, 470000000, Мангистауская область, Актау, мкр 8 дом 41 | 470000000, Мангистауская область, Мунайлинский район, БПО ТОО "Мунайтелеком" | DDP | С даты подписания договора в течение 30 календарных дней | Окончательный платеж - 100% , Промежуточный платеж - 0% , Предоплата - 0% | Килограмм | 10 | 750 | 7500 | 8400 | ТПХ | Товарищество с ограниченной ответственностью "Мунайтелеком" | АХО | 8 (7292) 21 22 21
- | 86 Т | 205930.000.000000 | Краска | на водной основе | - | ГОСТ 28196-89 Краски водно-дисперсионные.В состав краски входят 40-60%-ная водная дисперсия пленкообразователя 35-40%;функциональные добавки 2-6%.Время высыхания которая зависит от влажности и температуры окружающей среды. Норма может варьироваться от 2 до 24 часов при 20°С и при 65% влажности. Среднее время высыхания не превышает 6 часов.Условия хранения и срок годности - всегда указаны на упаковке краски и должны быть обязательно прочтены до приобретения, а не после. | ЦП | - | 50 | 03.2020 | 470000000, Мангистауская область, 470000000, Мангистауская область, Актау, мкр 8 дом 41 | 470000000, Мангистауская область, Мунайлинский район, БПО ТОО "Мунайтелеком" | DDP | С даты подписания договора в течение 30 календарных дней | Окончательный платеж - 100% , Промежуточный платеж - 0% , Предоплата - 0% | Килограмм | 60 | 321 | 19260 | 21571.2 | ТПХ | Товарищество с ограниченной ответственностью "Мунайтелеком" | АХО | 8 (7292) 21 22 21
- | 91 Т | 205959.900.000024 | Известь | натронная,гранулы | - | ГОСТ 9179-77 Известь строительная.Минеральные добавки вводят в порошкообразную известь в количествах, допускаемых требованиями к содержанию в ней активных CaO+MgO. Допускается с согласия потребителя применять четырехслойные бумажные мешки.Гарантийный срок хранения извести - 30 сут со дня ее отгрузки потребителю. | ЦП | - | 50 | 03.2020 | 470000000, Мангистауская область, 470000000, Мангистауская область, Актау, мкр 8 дом 41 | 470000000, Мангистауская область, Мунайлинский район, БПО ТОО "Мунайтелеком" | DDP | С даты подписания договора в течение 30 календарных дней | Окончательный платеж - 100% , Промежуточный платеж - 0% , Предоплата - 0% | Килограмм | 200 | 128.4 | 25680 | 28761.6 | ТПХ | Товарищество с ограниченной ответственностью "Мунайтелеком" | АХО | 8 (7292) 21 22 21
- | 92 Т | 212024.600.000000 | Аптечка медицинская | универсальная | - |  | ЦП | - | 50 | 04.2020 | 470000000, Мангистауская область, 470000000, Мангистауская область, Актау, мкр 8 дом 41 | 470000000, Мангистауская область, Мунайлинский район, БПО ТОО "Мунайтелеком" | DDP | С даты подписания договора в течение 30 календарных дней | Окончательный платеж - 100% , Промежуточный платеж - 0% , Предоплата - 0% | Штука | 10 | 3800 | 38000 | 42560 | ТПХ | Товарищество с ограниченной ответственностью "Мунайтелеком" | ГОТОС | 8(7292) 211 800
- | 131 Т | 222910.000.000003 | Плащ-дождевик | для защиты от влаги и неконцентрированного растворов кислот, из полимерного материала | - |  | ЦП | - | 50 | 08.2020 | 470000000, Мангистауская область, 470000000, Мангистауская область, Актау, мкр 8 дом 41 | 470000000, Мангистауская область, Мунайлинский район, БПО ТОО "Мунайтелеком" | DDP | С даты подписания договора в течение 30 календарных дней | Окончательный платеж - 100% , Промежуточный платеж - 0% , Предоплата - 0% | Штука | 20 | 2500 | 50000 | 56000 | ТПХ | Товарищество с ограниченной ответственностью "Мунайтелеком" | ГОТОС | 8(7292) 211 800
- | 189-1 Т | 259315.100.000002 | Электрод сварочный | металлический, плавящиеся, без покрытия | Наименование:Электрод УОНИ ду 3мм | Электроды УОНИ. Стержень из проволоки марки Св-08 по ГОСТ 2246-70. Диаметр электрода ДУ 3 мм, Род тока: постоянный обратной полярности. Коэффициент наплавки: 9-10 г/А·ч. Производительность наплавки: 1,4 кг/ч. Расход электродов на 1 кг наплавленного металла: 1,7 кг. Длина электрода 350 мм. | ОИ | 12-2-24 (приобретение товара в рамках реализации Проекта по созданию новых производств) | 50 | 02.2020 | 470000000, Мангистауская область, 470000000, Мангистауская область, Актау, мкр 8 дом 41 | 470000000, Мангистауская область, Мунайлинский район, БПО ТОО "Мунайтелеком" | DDP | С даты подписания договора в течение 30 календарных дней | Окончательный платеж - 100% , Промежуточный платеж - 0% , Предоплата - 0% | Килограмм | 20 | 1470.04 | 29400.8 | 32928.9 | ТПХ | Товарищество с ограниченной ответственностью "Мунайтелеком" | АХО | 8 (7292) 21 22 21
- | 190-1 Т | 259315.100.000002 | Электрод сварочный | металлический, плавящиеся, без покрытия | Наименование:Электрод УОНИ ду 4мм | Электроды УОНИ. Стержень из проволоки марки Св-08 по ГОСТ 2246-70. Диаметр электрода ДУ 4 мм, Род тока: постоянный обратной полярности. Коэффициент наплавки: 9-10 г/А·ч. Производительность наплавки: 1,4 кг/ч. Расход электродов на 1 кг наплавленного металла: 1,7 кг. Длина электрода 450 мм. | ОИ | 12-2-24 (приобретение товара в рамках реализации Проекта по созданию новых производств) | 50 | 02.2020 | 470000000, Мангистауская область, 470000000, Мангистауская область, Актау, мкр 8 дом 41 | 470000000, Мангистауская область, Мунайлинский район, БПО ТОО "Мунайтелеком" | DDP | С даты подписания договора в течение 30 календарных дней | Окончательный платеж - 100% , Промежуточный платеж - 0% , Предоплата - 0% | Килограмм | 30 | 1470.04 | 44101.2 | 49393.34 | ТПХ | Товарищество с ограниченной ответственностью "Мунайтелеком" | АХО | 8 (7292) 21 22 21
- | 247 Т | 262013.000.000011 | Компьютер | офисный (универсальный) | Наименование:Персональный компьютер Core i7 | Системный блок тип №1 Dell Optiplex 3070 MT/i7-9700/8 GB DDR 4-2666/M.2 256 GB PCle NV Me SSD/500 GB 7200 rpm HDD/260W PSU/Wireless Keyboard and Mouse KM-636/Windows 10 Pro/5Y Warranty Технические характеристики Системный блок. Форм фактор: Mini; Процессор: IntelCore™ i7 (9 поколения, 8 ядер, 3.0 ГГц, 12 Мбайт кэш-памяти) с графическим ядром IntelUHD Graphics630; Память ОЗУ: 8 Гбайт; Слоты DIMM для модулей памяти: 2; Твердотельный накопитель:256 Гбайт; Внутренний диск:500 Гбайт, 7200 об/мин SATA, слоты расширения (опционально); Встроенный гигабитный сетевой контроллер; Порты: четыре USB 2.0 и четыре USB 3.1 Gen 1, один HDMI и один DisplayPort. Встроенная звуковая карта. Поддержка установки защитного замка безопасности; Операционная система: Windows10 Pro64; В комплекте: беспроводная стандартная клавиатура USB (на казахском, русском и английском языках) и лазерная мышь | ОИ | 137-33 (объекты интеллектуальной собственности, реализация ЗКС на уровне Фонда ) | 50 | 03.2020 | 470000000, Мангистауская область, 470000000, Мангистауская область, Актау, мкр 8 дом 41 | 470000000, Мангистауская область, Мунайлинский район, БПО ТОО "Мунайтелеком" | DDP | С даты подписания договора в течение 30 календарных дней | Окончательный платеж - 70% , Промежуточный платеж - 0% , Предоплата - 30% | Штука | 5 | 400000 | 2000000 | 2240000 | ТПХ | Товарищество с ограниченной ответственностью "Мунайтелеком" | СИТРиР | 8 (7292) 21 28 92
- | 265 Т | 262040.000.000234 | Картридж | ленточный | Наименование:Картридж ленточный Evolis YMCKO | Бренд/Производитель Evolis Индекс YMCKO Цвет ленты Полноцветная Количество отпечатков 300 Страна производитель Франция Комплектация: полноцветная лента. Для принтеров серий: Primacy. | ЦП | - | 50 | 01.2020 | 470000000, Мангистауская область, 470000000, Мангистауская область, Актау, мкр 8 дом 41 | 470000000, Мангистауская область, Мунайлинский район, БПО ТОО "Мунайтелеком" | DDP | С даты подписания договора в течение 30 календарных дней | Окончательный платеж - 70% , Промежуточный платеж - 0% , Предоплата - 30% | Штука | 10 | 35000 | 350000 | 392000 | ТПХ | Товарищество с ограниченной ответственностью "Мунайтелеком" | СИТРиР | 8 (7292) 21 28 92
- | 266 Т | 262040.000.000279 | Картридж | струйный, цветной | Наименование:Контейнер с голубыми чернилами Epson 673 | Контейнер с голубыми чернилами Epson 673 струйный, цветной. Ресурс – не менее 2500 страниц. | ЦП | - | 50 | 04.2020 | 470000000, Мангистауская область, 470000000, Мангистауская область, Актау, мкр 8 дом 41 | 470000000, Мангистауская область, Мунайлинский район, БПО ТОО "Мунайтелеком" | DDP | С даты подписания договора в течение 30 календарных дней | Окончательный платеж - 70% , Промежуточный платеж - 0% , Предоплата - 30% | Штука | 3 | 6000 | 18000 | 20160 | ТПХ | Товарищество с ограниченной ответственностью "Мунайтелеком" | СИТРиР | 8 (7292) 21 28 92
- | 267 Т | 262040.000.000279 | Картридж | струйный, цветной | Наименование:Контейнер со светло-пурпурными чернилами Epson 673 | Контейнер со светло-пурпурными чернилами Epson 673 струйный, цветной. Ресурс – не менее 2500 страниц. | ЦП | - | 50 | 04.2020 | 470000000, Мангистауская область, 470000000, Мангистауская область, Актау, мкр 8 дом 41 | 470000000, Мангистауская область, Мунайлинский район, БПО ТОО "Мунайтелеком" | DDP | С даты подписания договора в течение 30 календарных дней | Окончательный платеж - 70% , Промежуточный платеж - 0% , Предоплата - 30% | Штука | 3 | 6000 | 18000 | 20160 | ТПХ | Товарищество с ограниченной ответственностью "Мунайтелеком" | СИТРиР | 8 (7292) 21 28 92
- | 268 Т | 262040.000.000279 | Картридж | струйный, цветной | Наименование:Контейнер с пурпурными чернилами Epson 673 | Контейнер с пурпурными чернилами Epson 673 струйный, цветной. Ресурс – не менее 2500 страниц. | ЦП | - | 50 | 04.2020 | 470000000, Мангистауская область, 470000000, Мангистауская область, Актау, мкр 8 дом 41 | 470000000, Мангистауская область, Мунайлинский район, БПО ТОО "Мунайтелеком" | DDP | С даты подписания договора в течение 30 календарных дней | Окончательный платеж - 70% , Промежуточный платеж - 0% , Предоплата - 30% | Штука | 3 | 6000 | 18000 | 20160 | ТПХ | Товарищество с ограниченной ответственностью "Мунайтелеком" | СИТРиР | 8 (7292) 21 28 92
- | 269 Т | 262040.000.000279 | Картридж | струйный, цветной | Наименование:Контейнер с желтыми чернилами Epson 673 | Контейнер с желтыми чернилами Epson 673 струйный, цветной. Ресурс – не менее 2500 страниц. | ЦП | - | 50 | 04.2020 | 470000000, Мангистауская область, 470000000, Мангистауская область, Актау, мкр 8 дом 41 | 470000000, Мангистауская область, Мунайлинский район, БПО ТОО "Мунайтелеком" | DDP | С даты подписания договора в течение 30 календарных дней | Окончательный платеж - 70% , Промежуточный платеж - 0% , Предоплата - 30% | Штука | 3 | 6000 | 18000 | 20160 | ТПХ | Товарищество с ограниченной ответственностью "Мунайтелеком" | СИТРиР | 8 (7292) 21 28 92
- | 270 Т | 262040.000.000279 | Картридж | струйный, цветной | Наименование:Контейнер со светло-голубыми чернилами Epson 673 | Контейнер с светло-голубыми чернилами Epson 673 струйный, цветной. Ресурс – не менее 2500 страниц. | ЦП | - | 50 | 04.2020 | 470000000, Мангистауская область, 470000000, Мангистауская область, Актау, мкр 8 дом 41 | 470000000, Мангистауская область, Мунайлинский район, БПО ТОО "Мунайтелеком" | DDP | С даты подписания договора в течение 30 календарных дней | Окончательный платеж - 70% , Промежуточный платеж - 0% , Предоплата - 30% | Штука | 3 | 6000 | 18000 | 20160 | ТПХ | Товарищество с ограниченной ответственностью "Мунайтелеком" | СИТРиР | 8 (7292) 21 28 92
- | 271 Т | 262040.000.000279 | Картридж | струйный, цветной | Наименование:Контейнер с черными чернилами Epson 673 | Контейнер с черными чернилами Epson 673 струйный, цветной. Ресурс – не менее 2500 страниц. | ЦП | - | 50 | 04.2020 | 470000000, Мангистауская область, 470000000, Мангистауская область, Актау, мкр 8 дом 41 | 470000000, Мангистауская область, Мунайлинский район, БПО ТОО "Мунайтелеком" | DDP | С даты подписания договора в течение 30 календарных дней | Окончательный платеж - 70% , Промежуточный платеж - 0% , Предоплата - 30% | Штука | 3 | 6000 | 18000 | 20160 | ТПХ | Товарищество с ограниченной ответственностью "Мунайтелеком" | СИТРиР | 8 (7292) 21 28 92
- | 272 Т | 262040.000.000281 | Картридж | тонерный, черный | Характеристика:СЕ230А (НР 30А) | Цвет расходных материалов для печати: Черный Технология печати: Лазерная Ресурс – не менее 1500 страниц. | ЦП | - | 50 | 04.2020 | 470000000, Мангистауская область, 470000000, Мангистауская область, Актау, мкр 8 дом 41 | 470000000, Мангистауская область, Мунайлинский район, БПО ТОО "Мунайтелеком" | DDP | С даты подписания договора в течение 30 календарных дней | Окончательный платеж - 70% , Промежуточный платеж - 0% , Предоплата - 30% | Штука | 20 | 22000 | 440000 | 492800 | ТПХ | Товарищество с ограниченной ответственностью "Мунайтелеком" | СИТРиР | 8 (7292) 21 28 92
- | 273 Т | 262040.000.000281 | Картридж | тонерный, черный | Тип:НР 283А | Цвет расходных материалов для печати: Черный Технология печати: Лазерная Ресурс – не менее 1500 страниц. | ЦП | - | 50 | 02.2020 | 470000000, Мангистауская область, 470000000, Мангистауская область, Актау, мкр 8 дом 41 | 470000000, Мангистауская область, Мунайлинский район, БПО ТОО "Мунайтелеком" | DDP | С даты подписания договора в течение 30 календарных дней | Окончательный платеж - 100% , Промежуточный платеж - 0% , Предоплата - 0% | Штука | 10 | 3200 | 32000 | 35840 | ТПХ | Товарищество с ограниченной ответственностью "Мунайтелеком" | СИТРиР | 8 (7292) 21 28 92
- | 274 Т | 262040.000.000281 | Картридж | тонерный, черный | Характеристика:НР285А/СВ435А/СВ436А | Цвет расходных материалов для печати: Черный Технология печати: Лазерная Ресурс – не менее 1500 страниц. Совместимость НР285А/СВ435А/СВ436А | ЦП | - | 50 | 02.2020 | 470000000, Мангистауская область, 470000000, Мангистауская область, Актау, мкр 8 дом 41 | 470000000, Мангистауская область, Мунайлинский район, БПО ТОО "Мунайтелеком" | DDP | С даты подписания договора в течение 30 календарных дней | Окончательный платеж - 100% , Промежуточный платеж - 0% , Предоплата - 0% | Штука | 20 | 3200 | 64000 | 71680 | ТПХ | Товарищество с ограниченной ответственностью "Мунайтелеком" | СИТРиР | 8 (7292) 21 28 92
- | 275 Т | 262040.000.000282 | Картридж | тонерный, цветной | Характеристика:НР СЕ311А | Картридж струйный, цветной НР СЕ311А голубой. Ресурс – не менее 2500 страниц. | ЦП | - | 50 | 04.2020 | 470000000, Мангистауская область, 470000000, Мангистауская область, Актау, мкр 8 дом 41 | 470000000, Мангистауская область, Мунайлинский район, БПО ТОО "Мунайтелеком" | DDP | С даты подписания договора в течение 30 календарных дней | Окончательный платеж - 70% , Промежуточный платеж - 0% , Предоплата - 30% | Набор | 4 | 6000 | 24000 | 26880 | ТПХ | Товарищество с ограниченной ответственностью "Мунайтелеком" | СИТРиР | 8 (7292) 21 28 92
- | 276 Т | 262040.000.000282 | Картридж | тонерный, цветной | Характеристика:НР СЕ312А | Картридж струйный, цветной НР СЕ312А желтый. Ресурс – не менее 2500 страниц. | ЦП | - | 50 | 04.2020 | 470000000, Мангистауская область, 470000000, Мангистауская область, Актау, мкр 8 дом 41 | 470000000, Мангистауская область, Мунайлинский район, БПО ТОО "Мунайтелеком" | DDP | С даты подписания договора в течение 30 календарных дней | Окончательный платеж - 70% , Промежуточный платеж - 0% , Предоплата - 30% | Штука | 4 | 6000 | 24000 | 26880 | ТПХ | Товарищество с ограниченной ответственностью "Мунайтелеком" | СИТРиР | 8 (7292) 21 28 92
- | 277 Т | 262040.000.000282 | Картридж | тонерный, цветной | Характеристика:НР СЕ313А | Картридж струйный, цветной НР СЕ313А пурпурный. Ресурс – не менее 2500 страниц. | ЦП | - | 50 | 04.2020 | 470000000, Мангистауская область, 470000000, Мангистауская область, Актау, мкр 8 дом 41 | 470000000, Мангистауская область, Мунайлинский район, БПО ТОО "Мунайтелеком" | DDP | С даты подписания договора в течение 30 календарных дней | Окончательный платеж - 70% , Промежуточный платеж - 0% , Предоплата - 30% | Штука | 4 | 6000 | 24000 | 26880 | ТПХ | Товарищество с ограниченной ответственностью "Мунайтелеком" | СИТРиР | 8 (7292) 21 28 92
- | 278 Т | 262040.000.000282 | Картридж | тонерный, цветной | Характеристика:НР СЕ740А | Картридж струйный, цветной HP CE 740A черный. Ресурс – не менее 2500 страниц. | ЦП | - | 50 | 04.2020 | 470000000, Мангистауская область, 470000000, Мангистауская область, Актау, мкр 8 дом 41 | 470000000, Мангистауская область, Мунайлинский район, БПО ТОО "Мунайтелеком" | DDP | С даты подписания договора в течение 30 календарных дней | Окончательный платеж - 70% , Промежуточный платеж - 0% , Предоплата - 30% | Штука | 3 | 25000 | 75000 | 84000 | ТПХ | Товарищество с ограниченной ответственностью "Мунайтелеком" | СИТРиР | 8 (7292) 21 28 92
- | 279 Т | 262040.000.000282 | Картридж | тонерный, цветной | Характеристика:НР СЕ743А | Картридж струйный, цветной HP CE 743A пурпурный. Ресурс – не менее 2500 страниц. | ЦП | - | 50 | 04.2020 | 470000000, Мангистауская область, 470000000, Мангистауская область, Актау, мкр 8 дом 41 | 470000000, Мангистауская область, Мунайлинский район, БПО ТОО "Мунайтелеком" | DDP | С даты подписания договора в течение 30 календарных дней | Окончательный платеж - 70% , Промежуточный платеж - 0% , Предоплата - 30% | Штука | 3 | 25000 | 75000 | 84000 | ТПХ | Товарищество с ограниченной ответственностью "Мунайтелеком" | СИТРиР | 8 (7292) 21 28 92
- | 280 Т | 262040.000.000282 | Картридж | тонерный, цветной | Характеристика:НР СЕ741А | Картридж струйный, цветной HP CE 741A голубой. Ресурс – не менее 2500 страниц. | ЦП | - | 50 | 04.2020 | 470000000, Мангистауская область, 470000000, Мангистауская область, Актау, мкр 8 дом 41 | 470000000, Мангистауская область, Мунайлинский район, БПО ТОО "Мунайтелеком" | DDP | С даты подписания договора в течение 30 календарных дней | Окончательный платеж - 70% , Промежуточный платеж - 0% , Предоплата - 30% | Штука | 3 | 25000 | 75000 | 84000 | ТПХ | Товарищество с ограниченной ответственностью "Мунайтелеком" | СИТРиР | 8 (7292) 21 28 92
- | 281 Т | 262040.000.000282 | Картридж | тонерный, цветной | Характеристика:НР СЕ742А | Картридж струйный, цветной HP CE 742A желтый. Ресурс – не менее 2500 страниц. | ЦП | - | 50 | 04.2020 | 470000000, Мангистауская область, 470000000, Мангистауская область, Актау, мкр 8 дом 41 | 470000000, Мангистауская область, Мунайлинский район, БПО ТОО "Мунайтелеком" | DDP | С даты подписания договора в течение 30 календарных дней | Окончательный платеж - 70% , Промежуточный платеж - 0% , Предоплата - 30% | Штука | 3 | 25000 | 75000 | 84000 | ТПХ | Товарищество с ограниченной ответственностью "Мунайтелеком" | СИТРиР | 8 (7292) 21 28 92
- | 282 Т | 262040.000.000282 | Картридж | тонерный, цветной | Характеристика:НР СЕ310А | Картридж струйный, цветной HP CE 310A черный. Ресурс – не менее 2500 страниц. | ЦП | - | 50 | 04.2020 | 470000000, Мангистауская область, 470000000, Мангистауская область, Актау, мкр 8 дом 41 | 470000000, Мангистауская область, Мунайлинский район, БПО ТОО "Мунайтелеком" | DDP | С даты подписания договора в течение 30 календарных дней | Окончательный платеж - 70% , Промежуточный платеж - 0% , Предоплата - 30% | Штука | 4 | 6000 | 24000 | 26880 | ТПХ | Товарищество с ограниченной ответственностью "Мунайтелеком" | СИТРиР | 8 (7292) 21 28 92
- | 304 Т | 264042.700.000007 | Наушники | противошумный | - | Легковесные многопозиционные наушники. Чашечки с изолирующими валиками по всей окружности, обеспечивающими плотное прилегание, заполненные мягким пористым вспененным наполнителем; Регулируемый складываемый обод. Доступны в двух опциях: наушники со стандартным оголовьем и наушники с затылочным оголовьем. Защитный интервал Макс. Мин. Частота Гц: 8000 125 Шумоподавление дБ: 42.2 21.0 Стандартное отклонение дБ: 2.5 2.7 Уровень защиты дБ: 39.7 18.3 Коэффициент снижения шума (NRR) 29 дБ Допустимое отклонение +1дБ | ЦП | - | 50 | 06.2020 | 470000000, Мангистауская область, 470000000, Мангистауская область, Актау, мкр 8 дом 41 | 470000000, Мангистауская область, Мунайлинский район, БПО ТОО "Мунайтелеком" | DDP | С даты подписания договора в течение 30 календарных дней | Окончательный платеж - 100% , Промежуточный платеж - 0% , Предоплата - 0% | Штука | 10 | 1200 | 12000 | 13440 | ТПХ | Товарищество с ограниченной ответственностью "Мунайтелеком" | ГОТОС | 8 (7292) 211 800
- | 476-1 Т | 273112.900.000003 | Шнур оптический (патч корд) | переходной, тип LC-SC, одномодовое/многомодовое волокно | Характеристика:FTP 5е cat 4x2x0,52 с троссом | Витая пара: 2 скрученных вместе изолированных медных проводника, отличающихся по цвету. Цветовая идентификация жил: 4 пара: бело-коричневая/коричневая Сердечник: 4 пары скрученные вместе Назначение: для наружной прокладки, для протягивания между опорами или зданиями на расстоянии до 100 м, соединения сегментов кабельной системы 5 категории. Эксплуатируется при частотах до 100 МГц. PBX,V.11, X.21, ISDN, Еthernet (10Bаsе-Т), АТМ-25/52/155 Мбит/с, 100VG-АnyLAN, Fast Еthernet (100ВАSЕ-ТХ), Тоken Ring 16/100 Мбит/с, Gigabit Еthernet (1000ВАSЕ-Т), Firewire 100 Мбит/с, 10 Gigabit Еthernet (10GBаsе-Т*), ATM LAN1,2 Гбит/с. Условия эксплуатации и монтажа: монтаж производится при температуре не ниже -15°С. Минимальный допустимый радиус изгиба при прокладке и монтаже должен быть не менее 10 минимальных наружных размеров (диаметров) кабеля. Сопротивление жил, пересчитанное на 100 m длины кабеля и температуру 20°С, не более 9,6 Ом. Омическая асимметрия жил в рабочей паре на длине 100 m не более 3%. Затухание на длине 100 m, dB, не более | ОИ | 12-2-27 (объекты интеллектуальной собственности, реализация ЗКС на уровне Фонда) | 50 | 02.2020 | 470000000, Мангистауская область, 470000000, Мангистауская область, Актау, мкр 8 дом 41 | 470000000, Мангистауская область, Мунайлинский район, БПО ТОО "Мунайтелеком" | DDP | С даты подписания договора в течение 30 календарных дней | Окончательный платеж - 70% , Промежуточный платеж - 0% , Предоплата - 30% | Метр | 6710 | 198 | 1328580 | 1488009.6 | ТПХ | Товарищество с ограниченной ответственностью "Мунайтелеком" | СИТРиР | 8 (7292) 21 11 12
- | 477-1 Т | 273112.900.000003 | Шнур оптический (патч корд) | переходной, тип LC-SC, одномодовое/многомодовое волокно | Характеристика:Оптический патчкорд SC/UPC-LC/UPC SM (9/125) 2M. | Оптический патч-корд LC-CS представляет из себя отрезок оптоволоконного кабеля, имеющего на концах разные разъёмы, является переходным. Применение такие патч-корды находят при коммутации активного и пассивного оборудования и участвуют в соединении в оптическом кроссе. В разделе представлен оптический патч-корд LC-CS дуплексный и симплексный. Возможен заказ на длины от полуметра до 2 м. | ОИ | 12-2-27 (объекты интеллектуальной собственности, реализация ЗКС на уровне Фонда) | 50 | 02.2020 | 470000000, Мангистауская область, 470000000, Мангистауская область, Актау, мкр 8 дом 41 | 470000000, Мангистауская область, Мунайлинский район, БПО ТОО "Мунайтелеком" | DDP | С даты подписания договора в течение 30 календарных дней | Окончательный платеж - 70% , Промежуточный платеж - 0% , Предоплата - 30% | Штука | 15 | 1338 | 20070 | 22478.4 | ТПХ | Товарищество с ограниченной ответственностью "Мунайтелеком" | СИТРиР | 8 (7292) 21 11 12
- | 478-1 Т | 273112.900.000003 | Шнур оптический (патч корд) | переходной, тип LC-SC, одномодовое/многомодовое волокно | Характеристика:Оптический патчкорд SC/UPC-LC/UPC SM (9/125) 2M | Оптический патч-корд LC-CS представляет из себя отрезок оптоволоконного кабеля, имеющего на концах разные разъёмы, является переходным. Применение такие патч-корды находят при коммутации активного и пассивного оборудования и участвуют в соединении в оптическом кроссе. В разделе представлен оптический патч-корд LC-CS дуплексный и симплексный. Возможен заказ на длины от полуметра до 2 м. | ОИ | 12-2-27 (объекты интеллектуальной собственности, реализация ЗКС на уровне Фонда) | 50 | 02.2020 | 470000000, Мангистауская область, 470000000, Мангистауская область, Актау, мкр 8 дом 41 | 470000000, Мангистауская область, Мунайлинский район, БПО ТОО "Мунайтелеком" | DDP | С даты подписания договора в течение 30 календарных дней | Окончательный платеж - 70% , Промежуточный платеж - 0% , Предоплата - 30% | Штука | 15 | 1338 | 20070 | 22478.4 | ТПХ | Товарищество с ограниченной ответственностью "Мунайтелеком" | СИТРиР | 8 (7292) 21 11 12
- | 479-1 Т | 273112.900.000003 | Шнур оптический (патч корд) | переходной, тип LC-SC, одномодовое/многомодовое волокно | Характеристика:Оптический патчкорд SC/UPC-LC/UPC SM (9/125)DUPLEX 3M | Оптический патч-корд LC-CS представляет из себя отрезок оптоволоконного кабеля, имеющего на концах разные разъёмы, является переходным. Применение такие патч-корды находят при коммутации активного и пассивного оборудования и участвуют в соединении в оптическом кроссе. В разделе представлен оптический патч-корд LC-CS дуплексный и симплексный. Возможен заказ на длины от полуметра до 3 м. | ОИ | 12-2-27 (объекты интеллектуальной собственности, реализация ЗКС на уровне Фонда) | 50 | 02.2020 | 470000000, Мангистауская область, 470000000, Мангистауская область, Актау, мкр 8 дом 41 | 470000000, Мангистауская область, Мунайлинский район, БПО ТОО "Мунайтелеком" | DDP | С даты подписания договора в течение 30 календарных дней | Окончательный платеж - 70% , Промежуточный платеж - 0% , Предоплата - 30% | Штука | 5 | 2215 | 11075 | 12404 | ТПХ | Товарищество с ограниченной ответственностью "Мунайтелеком" | СИТРиР | 8 (7292) 21 11 12
- | 480-1 Т | 273112.900.000003 | Шнур оптический (патч корд) | переходной, тип LC-SC, одномодовое/многомодовое волокно | Характеристика:Оптический патчкорд SC/UPC-LC/UPC SM (9/125)DUPLEX 3M. | Оптический патч-корд LC-CS представляет из себя отрезок оптоволоконного кабеля, имеющего на концах разные разъёмы, является переходным. Применение такие патч-корды находят при коммутации активного и пассивного оборудования и участвуют в соединении в оптическом кроссе. В разделе представлен оптический патч-корд LC-CS дуплексный и симплексный. Возможен заказ на длины от полуметра до 3 м. | ОИ | 12-2-27 (объекты интеллектуальной собственности, реализация ЗКС на уровне Фонда) | 50 | 02.2020 | 470000000, Мангистауская область, 470000000, Мангистауская область, Актау, мкр 8 дом 41 | 470000000, Мангистауская область, Мунайлинский район, БПО ТОО "Мунайтелеком" | DDP | С даты подписания договора в течение 30 календарных дней | Окончательный платеж - 70% , Промежуточный платеж - 0% , Предоплата - 30% | Штука | 5 | 2215 | 11075 | 12404 | ТПХ | Товарищество с ограниченной ответственностью "Мунайтелеком" | СИТРиР | 8 (7292) 21 11 12
- | 481-1 Т | 273213.500.000002 | Кабель специализированный | тип UTP | Наименование:Патч-корд Cat.5е UTP длина 0,5м. | Патч-корды - коммутационные шнуры, предназначенные для коммутации линий передачи информации между различными секциями коммутационных панелей, подключения активного коммутационного или серверного оборудования к сети, а также для подсоединения телефонов и компьютеров к информационным розеткам. Основным свойством шнуров является их устойчивость к многократным нагрузкам на изгиб и кручение, что обеспечивается многопроволочным проводником. Самые распространённые и востребованные типы разъёмов - RJ45-RJ45. На все коммутационные шнуры ITK нанесена маркировка с указанием категории кабеля, количества пар, типа и диаметра проводников, длины шнура. Для удобства монтажа, снижения ошибок при терминации и коммутации линий в распределительных устройствах, а также разделения кабельных линий в зависимости от области применения в ассортименте ITK имеются патч-корды различных цветовых вариантов. Технические характеристики Тип кабеля: UTP Категория: 5E Длина: 0.5 м Тип коннектора подключения 1: RJ45 8(8) Тип коннектора подключения 2: RJ45 8(8) Цвет внешн оболочки: Синий | ОИ | 12-2-27 (объекты интеллектуальной собственности, реализация ЗКС на уровне Фонда) | 50 | 02.2020 | 470000000, Мангистауская область, 470000000, Мангистауская область, Актау, мкр 8 дом 41 | 470000000, Мангистауская область, Мунайлинский район, БПО ТОО "Мунайтелеком" | DDP | С даты подписания договора в течение 30 календарных дней | Окончательный платеж - 70% , Промежуточный платеж - 0% , Предоплата - 30% | Штука | 120 | 317 | 38040 | 42604.8 | ТПХ | Товарищество с ограниченной ответственностью "Мунайтелеком" | СИТРиР | 8 (7292) 21 11 12
- | 482-1 Т | 273213.500.000002 | Кабель специализированный | тип UTP | Наименование:Патч-корд Cat.5е UTP длина 1м. | Патч-корды RJ-45 используются для подключения пользователей к портам розетки, для коммутации между патч-панелями, для подключения сетевого интерфейса c портом RJ45 к кабельной системе. В основном используются «прямые» патч-корды. У такого патч-корда коннекторы с обоих сторон разделаны одинаково. Длина кабеля: 1 метр Категория кабеля: Категория 5е Разъёмы: RJ-45 (сетевой) | ОИ | 12-2-27 (объекты интеллектуальной собственности, реализация ЗКС на уровне Фонда) | 50 | 02.2020 | 470000000, Мангистауская область, 470000000, Мангистауская область, Актау, мкр 8 дом 41 | 470000000, Мангистауская область, Мунайлинский район, БПО ТОО "Мунайтелеком" | DDP | С даты подписания договора в течение 30 календарных дней | Окончательный платеж - 70% , Промежуточный платеж - 0% , Предоплата - 30% | Штука | 120 | 440 | 52800 | 59136 | ТПХ | Товарищество с ограниченной ответственностью "Мунайтелеком" | СИТРиР | 8 (7292) 21 11 12
- | 483-1 Т | 273213.500.000002 | Кабель специализированный | тип UTP | Характеристика:Патч-корд Cat.5е UTP длина 2м | Патч-корды RJ-45 используются для подключения пользователей к портам розетки, для коммутации между патч-панелями, для подключения сетевого интерфейса c портом RJ45 к кабельной системе. В основном используются «прямые» патч-корды. У такого патч-корда коннекторы с обоих сторон разделаны одинаково. Длина кабеля: 2 метр Категория кабеля: Категория 5е Разъёмы: RJ-45 (сетевой) | ОИ | 12-2-27 (объекты интеллектуальной собственности, реализация ЗКС на уровне Фонда) | 50 | 02.2020 | 470000000, Мангистауская область, 470000000, Мангистауская область, Актау, мкр 8 дом 41 | 470000000, Мангистауская область, Мунайлинский район, БПО ТОО "Мунайтелеком" | DDP | С даты подписания договора в течение 30 календарных дней | Окончательный платеж - 70% , Промежуточный платеж - 0% , Предоплата - 30% | Штука | 125 | 715 | 89375 | 100100 | ТПХ | Товарищество с ограниченной ответственностью "Мунайтелеком" | СИТРиР | 8 (7292) 21 11 12
- | 484-1 Т | 273213.500.000002 | Кабель специализированный | тип UTP | Характеристика:Патч-корд Cat.5е UTP длина 5м | Патч-корды RJ-45 используются для подключения пользователей к портам розетки, для коммутации между патч-панелями, для подключения сетевого интерфейса c портом RJ45 к кабельной системе. В основном используются «прямые» патч-корды. У такого патч-корда коннекторы с обоих сторон разделаны одинаково. Длина кабеля: 5 метр Категория кабеля: Категория 5е Разъёмы: RJ-45 (сетевой) | ОИ | 12-2-27 (объекты интеллектуальной собственности, реализация ЗКС на уровне Фонда) | 50 | 02.2020 | 470000000, Мангистауская область, 470000000, Мангистауская область, Актау, мкр 8 дом 41 | 470000000, Мангистауская область, Мунайлинский район, БПО ТОО "Мунайтелеком" | DDP | С даты подписания договора в течение 30 календарных дней | Окончательный платеж - 70% , Промежуточный платеж - 0% , Предоплата - 30% | Штука | 100 | 1284 | 128400 | 143808 | ТПХ | Товарищество с ограниченной ответственностью "Мунайтелеком" | СИТРиР | 8 (7292) 21 11 12
- | 485-1 Т | 273213.500.000002 | Кабель специализированный | тип UTP | Характеристика:Патч-корд Cat.5е UTP длина 0,5м | Патч-корды RJ-45 используются для подключения пользователей к портам розетки, для коммутации между патч-панелями, для подключения сетевого интерфейса c портом RJ45 к кабельной системе. В основном используются «прямые» патч-корды. У такого патч-корда коннекторы с обоих сторон разделаны одинаково. Длина кабеля: 0,5 метр Категория кабеля: Категория 5е Разъёмы: RJ-45 (сетевой) | ОИ | 12-2-27 (объекты интеллектуальной собственности, реализация ЗКС на уровне Фонда) | 50 | 02.2020 | 470000000, Мангистауская область, 470000000, Мангистауская область, Актау, мкр 8 дом 41 | 470000000, Мангистауская область, Мунайлинский район, БПО ТОО "Мунайтелеком" | DDP | С даты подписания договора в течение 30 календарных дней | Окончательный платеж - 70% , Промежуточный платеж - 0% , Предоплата - 30% | Штука | 120 | 317 | 38040 | 42604.8 | ТПХ | Товарищество с ограниченной ответственностью "Мунайтелеком" | СИТРиР | 8 (7292) 21 11 12
- | 486-1 Т | 273213.500.000002 | Кабель специализированный | тип UTP | Характеристика:Патч-корд Cat.5е UTP длина 1м | Патч-корды RJ-45 используются для подключения пользователей к портам розетки, для коммутации между патч-панелями, для подключения сетевого интерфейса c портом RJ45 к кабельной системе. В основном используются «прямые» патч-корды. У такого патч-корда коннекторы с обоих сторон разделаны одинаково. Длина кабеля: 1 метр Категория кабеля: Категория 5е Разъёмы: RJ-45 (сетевой) | ОИ | 12-2-27 (объекты интеллектуальной собственности, реализация ЗКС на уровне Фонда) | 50 | 02.2020 | 470000000, Мангистауская область, 470000000, Мангистауская область, Актау, мкр 8 дом 41 | 470000000, Мангистауская область, Мунайлинский район, БПО ТОО "Мунайтелеком" | DDP | С даты подписания договора в течение 30 календарных дней | Окончательный платеж - 70% , Промежуточный платеж - 0% , Предоплата - 30% | Штука | 120 | 440 | 52800 | 59136 | ТПХ | Товарищество с ограниченной ответственностью "Мунайтелеком" | СИТРиР | 8 (7292) 21 11 12
- | 487-1 Т | 273213.500.000002 | Кабель специализированный | тип UTP | Наименование:Патч-корд Cat.5е UTP длина 2м. | Патч-корды RJ-45 используются для подключения пользователей к портам розетки, для коммутации между патч-панелями, для подключения сетевого интерфейса c портом RJ45 к кабельной системе. В основном используются «прямые» патч-корды. У такого патч-корда коннекторы с обоих сторон разделаны одинаково. Длина кабеля: 2 метр Категория кабеля: Категория 5е Разъёмы: RJ-45 (сетевой) | ОИ | 12-2-27 (объекты интеллектуальной собственности, реализация ЗКС на уровне Фонда) | 50 | 02.2020 | 470000000, Мангистауская область, 470000000, Мангистауская область, Актау, мкр 8 дом 41 | 470000000, Мангистауская область, Мунайлинский район, БПО ТОО "Мунайтелеком" | DDP | С даты подписания договора в течение 30 календарных дней | Окончательный платеж - 70% , Промежуточный платеж - 0% , Предоплата - 30% | Штука | 125 | 715 | 89375 | 100100 | ТПХ | Товарищество с ограниченной ответственностью "Мунайтелеком" | СИТРиР | 8 (7292) 21 11 12
- | 488-1 Т | 273213.500.000002 | Кабель специализированный | тип UTP | Характеристика:UTP кабель CAT 5E | Патч-корды RJ-45 используются для подключения пользователей к портам розетки, для коммутации между патч-панелями, для подключения сетевого интерфейса c портом RJ45 к кабельной системе. В основном используются «прямые» патч-корды. У такого патч-корда коннекторы с обоих сторон разделаны одинаково. Категория кабеля: Категория 5е Разъёмы: RJ-45 (сетевой) | ОИ | 12-2-27 (объекты интеллектуальной собственности, реализация ЗКС на уровне Фонда) | 50 | 02.2020 | 470000000, Мангистауская область, 470000000, Мангистауская область, Актау, мкр 8 дом 41 | 470000000, Мангистауская область, Мунайлинский район, БПО ТОО "Мунайтелеком" | DDP | С даты подписания договора в течение 30 календарных дней | Окончательный платеж - 70% , Промежуточный платеж - 0% , Предоплата - 30% | Метр | 3000 | 100 | 300000 | 336000 | ТПХ | Товарищество с ограниченной ответственностью "Мунайтелеком" | СИТРиР | 8 (7292) 21 11 12
- | 489-1 Т | 273213.500.000002 | Кабель специализированный | тип UTP | Наименование:Патч-корд Cat.5е UTP длина 5м. | Патч-корды RJ-45 используются для подключения пользователей к портам розетки, для коммутации между патч-панелями, для подключения сетевого интерфейса c портом RJ45 к кабельной системе. В основном используются «прямые» патч-корды. У такого патч-корда коннекторы с обоих сторон разделаны одинаково. Длина кабеля: 5 метр Категория кабеля: Категория 5е Разъёмы: RJ-45 (сетевой) | ОИ | 12-2-27 (объекты интеллектуальной собственности, реализация ЗКС на уровне Фонда) | 50 | 02.2020 | 470000000, Мангистауская область, 470000000, Мангистауская область, Актау, мкр 8 дом 41 | 470000000, Мангистауская область, Мунайлинский район, БПО ТОО "Мунайтелеком" | DDP | С даты подписания договора в течение 30 календарных дней | Окончательный платеж - 70% , Промежуточный платеж - 0% , Предоплата - 30% | Штука | 100 | 1284 | 128400 | 143808 | ТПХ | Товарищество с ограниченной ответственностью "Мунайтелеком" | СИТРиР | 8 (7292) 21 11 12
- | 490-1 Т | 273213.500.000003 | Кабель специализированный | тип FTP | Характеристика:Кабель FTP 5е cat 4x2x0,52 с троссом | Витая пара: 2 скрученных вместе изолированных медных проводника, отличающихся по цвету. Цветовая идентификация жил: 4 пара: бело-коричневая/коричневая Сердечник: 4 пары скрученные вместе Назначение: для наружной прокладки, для протягивания между опорами или зданиями на расстоянии до 100 м, соединения сегментов кабельной системы 5 категории. Эксплуатируется при частотах до 100 МГц. PBX,V.11, X.21, ISDN, Еthernet (10Bаsе-Т), АТМ-25/52/155 Мбит/с, 100VG-АnyLAN, Fast Еthernet (100ВАSЕ-ТХ), Тоken Ring 16/100 Мбит/с, Gigabit Еthernet (1000ВАSЕ-Т), Firewire 100 Мбит/с, 10 Gigabit Еthernet (10GBаsе-Т*), ATM LAN1,2 Гбит/с. Условия эксплуатации и монтажа: монтаж производится при температуре не ниже -15°С. Минимальный допустимый радиус изгиба при прокладке и монтаже должен быть не менее 10 минимальных наружных размеров (диаметров) кабеля. Сопротивление жил, пересчитанное на 100 m длины кабеля и температуру 20°С, не более 9,6 Ом. Омическая асимметрия жил в рабочей паре на длине 100 m не более 3%. Затухание на длине 100 m, dB, не более | ОИ | 12-2-27 (объекты интеллектуальной собственности, реализация ЗКС на уровне Фонда) | 50 | 02.2020 | 470000000, Мангистауская область, 470000000, Мангистауская область, Актау, мкр 8 дом 41 | 470000000, Мангистауская область, Мунайлинский район, БПО ТОО "Мунайтелеком" | DDP | С даты подписания договора в течение 30 календарных дней | Окончательный платеж - 70% , Промежуточный платеж - 0% , Предоплата - 30% | Метр | 6710 | 198 | 1328580 | 1488009.6 | ТПХ | Товарищество с ограниченной ответственностью "Мунайтелеком" | СИТРиР | 8 (7292) 21 11 12
- | 491-2 Т | 273213.500.000003 | Кабель специализированный | тип FTP | Наименование:Кабель FTP 5е cat 4x2x0,52 с троссом | Витая пара: 2 скрученных вместе изолированных медных проводника, отличающихся по цвету. Цветовая идентификация жил: 4 пара: бело-коричневая/коричневая Сердечник: 4 пары скрученные вместе Назначение: для наружной прокладки, для протягивания между опорами или зданиями на расстоянии до 100 м, соединения сегментов кабельной системы 5 категории. Эксплуатируется при частотах до 100 МГц. PBX,V.11, X.21, ISDN, Еthernet (10Bаsе-Т), АТМ-25/52/155 Мбит/с, 100VG-АnyLAN, Fast Еthernet (100ВАSЕ-ТХ), Тоken Ring 16/100 Мбит/с, Gigabit Еthernet (1000ВАSЕ-Т), Firewire 100 Мбит/с, 10 Gigabit Еthernet (10GBаsе-Т*), ATM LAN1,2 Гбит/с. Условия эксплуатации и монтажа: монтаж производится при температуре не ниже -15°С. Минимальный допустимый радиус изгиба при прокладке и монтаже должен быть не менее 10 минимальных наружных размеров (диаметров) кабеля. Сопротивление жил, пересчитанное на 100 m длины кабеля и температуру 20°С, не более 9,6 Ом. Омическая асимметрия жил в рабочей паре на длине 100 m не более 3%. Затухание на длине 100 m, dB, не более | ОИ | 137-33 (объекты интеллектуальной собственности, реализация ЗКС на уровне Фонда ) | 50 | 01.2020 | 470000000, Мангистауская область, 470000000, Мангистауская область, Актау, мкр 8 дом 41 | 470000000, Мангистауская область, Мунайлинский район, БПО ТОО "Мунайтелеком" | DDP | С даты подписания договора в течение 15 календарных дней | Предоплата - 0% , Промежуточный платеж - 0% , Окончательный платеж - 100% | Метр | 6710 | 198 | 1328580 | 1488009.6 | ТПХ | Товарищество с ограниченной ответственностью "Мунайтелеком" | СИТРиР | 8 (7292) 21 11 12
- | 492-1 Т | 273213.700.000084 | Кабель | марка КГ, напряжение не более 1 000 В | Наименование:Кабель медный марка КГ-3 х 6 + 1 х 4 | КГ 3х6+1х4 - кабель силовой медный гибкий с 4 многопроволочными жилами сечением 6 миллиметров квадратных, в резиновой изоляции и оболочке. Технические характеристики кабеля КГ 3х6+1х4 Климатическое исполнение кабеля гибкого КГ 3*6+1*4 - У и УХЛ, категории размещения 1, 2, 3 по ГОСТ 15150-69. Минимальная температура эксплуатации силового гибкого кабеля КГ 3х6+1х4: -40°С. Максимальная температура эксплуатации КГ 3х6+1х4: +50°С. Кабель силовой гибкий КГ 3*6+1*4 стойкий к воздействию влажности воздуха до 98%. Монтаж кабеля КГ 3х6+1х4 производится при температуре не ниже -40 градусов Цельсия. Минимальный радиус изгиба при прокладке кабеля КГ 3х6+1х4 - 144 миллиметров. Растягивающее усилие при монтаже кабеля гибкого КГ 3*6+1*4 не должно превышать 480 Ньютонов. Длительная допустимая температура нагрева жил кабеля КГ 3х6+1х4: не более 75°С. Наружный диаметр кабеля КГ 3х6+1х4: 18 миллиметров. Класс пожарной безопасности по ГОСТ 31565-2012: 02.8.2.5.4. Расчетная масса кабеля КГ 3*6+1*4: 0,56 килограмм в метре. Срок службы силового гибкого кабеля КГ 3х6+1х4 4 года с даты изготовления. Допустимая токовая нагрузка кабеля КГ 3х6+1х4: 50 Ампер. Расшифровка маркировки КГ 3*6+1*4 К - кабель. Г - гибкий. 4 - количество медных многопроволочных жил. 6 - сечение жил в квадратных миллиметрах. Также в маркировке могут присутствовать следующие обозначения: (0,66) - номинальное напряжение до 660 Вольт. (0,38) - номинальное напряжение до 380 Вольт. | ОИ | 12-2-27 (объекты интеллектуальной собственности, реализация ЗКС на уровне Фонда) | 50 | 02.2020 | 470000000, Мангистауская область, 470000000, Мангистауская область, Актау, мкр 8 дом 41 | 470000000, Мангистауская область, Мунайлинский район, БПО ТОО "Мунайтелеком" | DDP | С даты подписания договора в течение 30 календарных дней | Окончательный платеж - 70% , Промежуточный платеж - 0% , Предоплата - 30% | Метр | 100 | 1200 | 120000 | 134400 | ТПХ | Товарищество с ограниченной ответственностью "Мунайтелеком" | СИТРиР | 8 (7292) 21 11 12
- | 493-1 Т | 273213.700.000084 | Кабель | марка КГ, напряжение не более 1 000 В | Наименование:Кабель медный марка КГ -3 х 4 +1 х 2,5 | Маркировка КГ 3х4+1х2,5 ГОСТ 24334-80 Изолированные жилы кабелей должны иметь маркировку: - расцветкой - в кабелях с числом жил от двух до пяти включительно; - расцветкой или нумерацией - в кабелях с числом жил более пяти. Маркировка расцветкой или цифрами должна быть стойкой, различимой и прочной. Напечатанные цифры должны быть четкими. При маркировке расцветкой каждая изолированная жила должна быть одного цвета, кроме двухцветной жилы заземления, обозначенной комбинацией цветов зеленого и желтого. При наложении многослойной изоляции допускается расцветка только наружного слоя. Изоляция нулевой жилы должна быть голубого цвета. Если нулевая жила отсутствует, голубой цвет можно применить для расцветки любой жилы. | ОИ | 12-2-27 (объекты интеллектуальной собственности, реализация ЗКС на уровне Фонда) | 50 | 02.2020 | 470000000, Мангистауская область, 470000000, Мангистауская область, Актау, мкр 8 дом 41 | 470000000, Мангистауская область, Мунайлинский район, БПО ТОО "Мунайтелеком" | DDP | С даты подписания договора в течение 30 календарных дней | Окончательный платеж - 70% , Промежуточный платеж - 0% , Предоплата - 30% | Метр | 100 | 950 | 95000 | 106400 | ТПХ | Товарищество с ограниченной ответственностью "Мунайтелеком" | СИТРиР | 8 (7292) 21 11 12
- | 494-1 Т | 273213.700.000162 | Кабель | марка МКЭШ, напряжение не более 1 000 В | Тип:МКЭШ - 3 х 0,75 | Номинальные сечения токопроводящих жил, мм: 0,5; 0,75; 1,0; 1,2; 1,5; 2,5. Число пар: 1; 2; 4; 5; 7; 8; 10; 12; 14; 16; 19; 20; 24; 27; 30; 37. Класс жил: 3 иди 4 кл. – для кабелей. Исполнения кабелей: – нг– с оболочкой из полимерного материала пониженной горючести; – нг-LS – с изоляцией и оболочкой из полимерных материалов пониженной пожароопасности, с пониженным дымо- и газо выделением (индекс «LS» – Low Smoke); – нг-FRLS – с изоляцией из огнестойкого материала и оболочкой из полимерного материала пониженной пожароопасности; – нг-FRHF – с изоляцией из огнестойкого материала и оболочкой из полимерного материала, не содержащего галогенов. Строительная длина, не менее 25м. Маломерные отрезки, не менее 3м. Температура эксплуатации, -50 - +70°С. Электрические параметры: Электрическое сопротивление изоляции, МОм·км, не менее: Рабочее напряжение, В: – постоянное 500; – переменное 750. Механические параметры: стойкость к монтажным изгибам. Гарантийный срок: 3 года со дня ввода в эксплуатацию. Срок службы кабелей: 15 лет. | ОИ | 12-2-27 (объекты интеллектуальной собственности, реализация ЗКС на уровне Фонда) | 50 | 02.2020 | 470000000, Мангистауская область, 470000000, Мангистауская область, Актау, мкр 8 дом 41 | 470000000, Мангистауская область, Мунайлинский район, БПО ТОО "Мунайтелеком" | DDP | С даты подписания договора в течение 30 календарных дней | Окончательный платеж - 70% , Промежуточный платеж - 0% , Предоплата - 30% | Метр | 1000 | 210 | 210000 | 235200 | ТПХ | Товарищество с ограниченной ответственностью "Мунайтелеком" | СИТРиР | 8 (7292) 21 11 12
- | 496-1 Т | 273213.700.000223 | Кабель | марка ПВС/TTR, напряжение не более 1 000 В | Характеристика:КАБЕЛЬ СИЛОВОЙ ПВС 2х1,5 | ПВС (TTR) - Провод с Виниловой изоляцией, в Виниловой оболочке, Соеденительный Назначение: Гибкий провод ПВС (TTR) применяется для одиночной прокладки в кабельных сооружениях и производственных помещениях. Групповая прокладка разрешается только в наружных электроустановках и производственных помещениях, где возможно лишь периодическое присутствие обслуживающего персонала, при этом необходимо применять пассивную огнезащиту. Конструкция: Две или три параллельно уложенные в одной плоскости медные многопроволочные токопроводящие жилы сечением 0,5 или 2,5 мм2 (класс жилы 5 по ГОСТ 22483-77) изолированные ПВХ-пластикатом. Поверх накладывается оболочка из ПВХ-пластиката. | ОИ | 12-2-27 (объекты интеллектуальной собственности, реализация ЗКС на уровне Фонда) | 50 | 02.2020 | 470000000, Мангистауская область, 470000000, Мангистауская область, Актау, мкр 8 дом 41 | 470000000, Мангистауская область, Мунайлинский район, БПО ТОО "Мунайтелеком" | DDP | С даты подписания договора в течение 30 календарных дней | Окончательный платеж - 70% , Промежуточный платеж - 0% , Предоплата - 30% | Метр | 400 | 145 | 58000 | 64960 | ТПХ | Товарищество с ограниченной ответственностью "Мунайтелеком" | СИТРиР | 8 (7292) 21 11 12
- | 497-1 Т | 273213.700.000223 | Кабель | марка ПВС/TTR, напряжение не более 1 000 В | Характеристика:ПВС 2х1,5 | ПВС (TTR) - Провод с Виниловой изоляцией, в Виниловой оболочке, Соеденительный Назначение: Гибкий провод ПВС (TTR) применяется для одиночной прокладки в кабельных сооружениях и производственных помещениях. Групповая прокладка разрешается только в наружных электроустановках и производственных помещениях, где возможно лишь периодическое присутствие обслуживающего персонала, при этом необходимо применять пассивную огнезащиту. Конструкция: Две или три параллельно уложенные в одной плоскости медные многопроволочные токопроводящие жилы сечением 0,5 или 2,5 мм2 (класс жилы 5 по ГОСТ 22483-77) изолированные ПВХ-пластикатом. Поверх накладывается оболочка из ПВХ-пластиката. | ОИ | 12-2-27 (объекты интеллектуальной собственности, реализация ЗКС на уровне Фонда) | 50 | 02.2020 | 470000000, Мангистауская область, 470000000, Мангистауская область, Актау, мкр 8 дом 41 | 470000000, Мангистауская область, Мунайлинский район, БПО ТОО "Мунайтелеком" | DDP | С даты подписания договора в течение 30 календарных дней | Окончательный платеж - 70% , Промежуточный платеж - 0% , Предоплата - 30% | Метр | 400 | 145 | 58000 | 64960 | ТПХ | Товарищество с ограниченной ответственностью "Мунайтелеком" | СИТРиР | 8 (7292) 21 11 12
- | 498-1 Т | 273213.700.000231 | Кабель специализированный | тип U/UTP | Характеристика:UTP 5е cat 4*2*0,52. | Витая пара категории 5e, полностью медный проводник, 4 пары по 0.52 мм. Кабель предназначен для стационарной прокладки внутри помещений и сооружений, диапазон рабочих частот - 100 МГц. Кабель может быть использован для построения сетей Ethernet (10Base-T), Fast Ethernet (100BASE-TX), Gigabit Ethernet (1000BASE-T), в системах видеонаблюдения, сигнализации и телефонии. окопроводящая жила: проводник из оголённой меди диаметром 0,52±0,005мм, 24 AWG; Диаметр проводника в изоляции: 0,9±0,02мм; Четыре пары скрученные между собой; Внешний диаметр кабеля: 5,2±0,2мм; Соответствует требованиям: ANSI/TIA/EIA-568-B.2-2001, ISO/IEC 11801:2002, ГОСТ Р54429-2011; Волновое сопротивление на частотах до 100 МГц: 100±7 Ом; Температурный режим эксплуатации после укладки: 0оС...+60оС; Минимальный радиус загиба: 5 диаметров кабеля; Рекомендуемая длина линий "сетевая карта - свитч" при эксплуатации на скорости 100Мбит: до 120 метров. | ОИ | 12-2-27 (объекты интеллектуальной собственности, реализация ЗКС на уровне Фонда) | 50 | 02.2020 | 470000000, Мангистауская область, 470000000, Мангистауская область, Актау, мкр 8 дом 41 | 470000000, Мангистауская область, Мунайлинский район, БПО ТОО "Мунайтелеком" | DDP | С даты подписания договора в течение 30 календарных дней | Окончательный платеж - 70% , Промежуточный платеж - 0% , Предоплата - 30% | Метр | 6405 | 146.25 | 936731.25 | 1049139 | ТПХ | Товарищество с ограниченной ответственностью "Мунайтелеком" | СИТРиР | 8 (7292) 21 11 12
- | 499-1 Т | 273213.700.000231 | Кабель специализированный | тип U/UTP | Характеристика:Кабель UTP 5е cat 4*2*0,52 | Витая пара категории 5e, полностью медный проводник, 4 пары по 0.52 мм. Кабель предназначен для стационарной прокладки внутри помещений и сооружений, диапазон рабочих частот - 100 МГц. Кабель может быть использован для построения сетей Ethernet (10Base-T), Fast Ethernet (100BASE-TX), Gigabit Ethernet (1000BASE-T), в системах видеонаблюдения, сигнализации и телефонии. окопроводящая жила: проводник из оголённой меди диаметром 0,52±0,005мм, 24 AWG; Диаметр проводника в изоляции: 0,9±0,02мм; Четыре пары скрученные между собой; Внешний диаметр кабеля: 5,2±0,2мм; Соответствует требованиям: ANSI/TIA/EIA-568-B.2-2001, ISO/IEC 11801:2002, ГОСТ Р54429-2011; Волновое сопротивление на частотах до 100 МГц: 100±7 Ом; Температурный режим эксплуатации после укладки: 0оС...+60оС; Минимальный радиус загиба: 5 диаметров кабеля; Рекомендуемая длина линий "сетевая карта - свитч" при эксплуатации на скорости 100Мбит: до 120 метров. | ОИ | 12-2-27 (объекты интеллектуальной собственности, реализация ЗКС на уровне Фонда) | 50 | 02.2020 | 470000000, Мангистауская область, 470000000, Мангистауская область, Актау, мкр 8 дом 41 | 470000000, Мангистауская область, Мунайлинский район, БПО ТОО "Мунайтелеком" | DDP | С даты подписания договора в течение 30 календарных дней | Окончательный платеж - 70% , Промежуточный платеж - 0% , Предоплата - 30% | Метр | 6405 | 146.25 | 936731.25 | 1049139 | ТПХ | Товарищество с ограниченной ответственностью "Мунайтелеком" | СИТРиР | 8 (7292) 21 11 12
- | 500-2 Т | 273213.700.000231 | Кабель специализированный | тип U/UTP | Наименование:Кабель UTP 5е cat 4*2*0,52 | Витая пара категории 5e, полностью медный проводник, 4 пары по 0.52 мм. Кабель предназначен для стационарной прокладки внутри помещений и сооружений, диапазон рабочих частот - 100 МГц. Кабель может быть использован для построения сетей Ethernet (10Base-T), Fast Ethernet (100BASE-TX), Gigabit Ethernet (1000BASE-T), в системах видеонаблюдения, сигнализации и телефонии. окопроводящая жила: проводник из оголённой меди диаметром 0,52±0,005мм, 24 AWG; Диаметр проводника в изоляции: 0,9±0,02мм; Четыре пары скрученные между собой; Внешний диаметр кабеля: 5,2±0,2мм; Соответствует требованиям: ANSI/TIA/EIA-568-B.2-2001, ISO/IEC 11801:2002, ГОСТ Р54429-2011; Волновое сопротивление на частотах до 100 МГц: 100±7 Ом; Температурный режим эксплуатации после укладки: 0оС...+60оС; Минимальный радиус загиба: 5 диаметров кабеля; Рекомендуемая длина линий "сетевая карта - свитч" при эксплуатации на скорости 100Мбит: до 120 метров. | ОИ | 137-33 (объекты интеллектуальной собственности, реализация ЗКС на уровне Фонда ) | 50 | 01.2020 | 470000000, Мангистауская область, 470000000, Мангистауская область, Актау, мкр 8 дом 41 | 470000000, Мангистауская область, Мунайлинский район, БПО ТОО "Мунайтелеком" | DDP | С даты подписания договора в течение 15 календарных дней | Окончательный платеж - 100% , Промежуточный платеж - 0% , Предоплата - 0% | Метр | 9405 | 146 | 1373130 | 1537905.6 | ТПХ | Товарищество с ограниченной ответственностью "Мунайтелеком" | СИТРиР | 8 (7292) 21 11 12
- | 501-1 Т | 273213.700.000272 | Провод | марка ПВ3, напряжение не более 1 000 В | Характеристика:медный ПВ3 - 0,75мм | провода ПВ3 0,75 1. Одна многопроволочная медная токопроводящая жила номинальным сечением 0,75 мм2, соответствующая 2...4 классу по ГОСТ 22483-2012. 2. Одно- или двухслойная изоляция из ПВХ пластиката суммарной номинальной толщиной 0,6 мм. | ОИ | 12-2-27 (объекты интеллектуальной собственности, реализация ЗКС на уровне Фонда) | 50 | 02.2020 | 470000000, Мангистауская область, 470000000, Мангистауская область, Актау, мкр 8 дом 41 | 470000000, Мангистауская область, Мунайлинский район, БПО ТОО "Мунайтелеком" | DDP | С даты подписания договора в течение 30 календарных дней | Окончательный платеж - 70% , Промежуточный платеж - 0% , Предоплата - 30% | Метр | 1000 | 35 | 35000 | 39200 | ТПХ | Товарищество с ограниченной ответственностью "Мунайтелеком" | СИТРиР | 8 (7292) 21 11 12
- | 502-1 Т | 273213.700.000272 | Провод | марка ПВ3, напряжение не более 1 000 В | Характеристика:медный ПВ3 - 4мм (желто-зеленый) | Вид климатического исполнения ОМ и ХЛ, категория размещения 2 по ГОСТ 15150-69. - Провода стойки к воздействию температуры окружающей среды от -50°С до +70°С - Провода стойки к воздействию относительной влажности воздуха 100% при температуре +35°С - Провода стойки к воздействию плесневых грибов - Провода стойки к воздействию механических ударов, линейного ускорения, изгибов, вибрационных нагрузок, акустических шумов - Провода обладают свойствами не распространяющими горение - Монтаж проводов должен производиться при температуре не ниже -15°С - Радиус изгиба при монтаже должен быть не менее 5 диаметров провода - Длительно допустимая температура нагрева жил не должна превышать +70°С - Строительная длина проводов не менее 100-500 м в зависимости от сечения - Срок службы проводов не менее 15 лет Подробнее: https://electrica-shop.com.ua/p3066-provod_pv3_4-0_mm-178_mnogoprovolochniy | ОИ | 12-2-27 (объекты интеллектуальной собственности, реализация ЗКС на уровне Фонда) | 50 | 02.2020 | 470000000, Мангистауская область, 470000000, Мангистауская область, Актау, мкр 8 дом 41 | 470000000, Мангистауская область, Мунайлинский район, БПО ТОО "Мунайтелеком" | DDP | С даты подписания договора в течение 30 календарных дней | Окончательный платеж - 70% , Промежуточный платеж - 0% , Предоплата - 30% | Метр | 1500 | 143 | 214500 | 240240 | ТПХ | Товарищество с ограниченной ответственностью "Мунайтелеком" | СИТРиР | 8 (7292) 21 11 12
- | 503-1 Т | 273213.700.000272 | Провод | марка ПВ3, напряжение не более 1 000 В | Характеристика:медный многожильный ПВ3 -16 мм жет.-зел. | конструкция провода ПВ3 - 16мм 1. Одна многопроволочная медная токопроводящая жила номинальным сечением 16 мм2, соответствующая 3 классу по ГОСТ 22483-2012. 2. Одно- или двухслойная изоляция из ПВХ пластиката суммарной номинальной толщиной 1,2 мм. | ОИ | 12-2-27 (объекты интеллектуальной собственности, реализация ЗКС на уровне Фонда) | 50 | 02.2020 | 470000000, Мангистауская область, 470000000, Мангистауская область, Актау, мкр 8 дом 41 | 470000000, Мангистауская область, Мунайлинский район, БПО ТОО "Мунайтелеком" | DDP | С даты подписания договора в течение 30 календарных дней | Окончательный платеж - 70% , Промежуточный платеж - 0% , Предоплата - 30% | Метр | 50 | 449.21 | 22460.5 | 25155.76 | ТПХ | Товарищество с ограниченной ответственностью "Мунайтелеком" | СИТРиР | 8 (7292) 21 11 12
- | 504-1 Т | 273213.700.000278 | Провод | марка ПВС, напряжение не более 1 000 В | Характеристика:ПВС- 3 х 1,5 | провода ПВС 3х1,5- 0,38кВ - Для присоединения электроприборов и электроинструмента по уходу за жилищем и его ремонту, стиральных машин, холодильников, средств малой механизации для садоводства и огородничества и других подобных машин и приборов, и для изготовления шнуров удлинительных на напряжение до 380/660 В номинальной частоты 50 Гц; - Провода марки ПВС применяются для одиночной прокладки в кабельных сооружениях и производственных помещениях; - Групповая прокладка разрешается только в наружных электроустановках и производственных помещениях, где возможно лишь периодическое присутствие обслуживающего персонала, при этом необходимо применять пассивную огнезащиту. | ОИ | 12-2-27 (объекты интеллектуальной собственности, реализация ЗКС на уровне Фонда) | 50 | 02.2020 | 470000000, Мангистауская область, 470000000, Мангистауская область, Актау, мкр 8 дом 41 | 470000000, Мангистауская область, Мунайлинский район, БПО ТОО "Мунайтелеком" | DDP | С даты подписания договора в течение 30 календарных дней | Окончательный платеж - 70% , Промежуточный платеж - 0% , Предоплата - 30% | Метр | 200 | 220 | 44000 | 49280 | ТПХ | Товарищество с ограниченной ответственностью "Мунайтелеком" | СИТРиР | 8 (7292) 21 11 12
- | 505-1 Т | 273213.700.000278 | Провод | марка ПВС, напряжение не более 1 000 В | Характеристика:ПВС- 3 х 2,5 | ля присоединения электроприборов и электроинструмента по уходу за жилищем и его ремонту, стиральных машин, холодильников, средств малой механизации для садоводства и огородничества и других подобных машин и приборов, и для изготовления шнуров удлинительных на напряжение до 380/660 В номинальной частоты 50 Гц; - Провода марки ПВС применяются для одиночной прокладки в кабельных сооружениях и производственных помещениях; - Групповая прокладка разрешается только в наружных электроустановках и производственных помещениях, где возможно лишь периодическое присутствие обслуживающего персонала, при этом необходимо применять пассивную огнезащиту. | ОИ | 12-2-27 (объекты интеллектуальной собственности, реализация ЗКС на уровне Фонда) | 50 | 02.2020 | 470000000, Мангистауская область, 470000000, Мангистауская область, Актау, мкр 8 дом 41 | 470000000, Мангистауская область, Мунайлинский район, БПО ТОО "Мунайтелеком" | DDP | С даты подписания договора в течение 30 календарных дней | Окончательный платеж - 70% , Промежуточный платеж - 0% , Предоплата - 30% | Метр | 200 | 340 | 68000 | 76160 | ТПХ | Товарищество с ограниченной ответственностью "Мунайтелеком" | СИТРиР | 8 (7292) 21 11 12
- | 506-1 Т | 273213.700.000278 | Провод | марка ПВС, напряжение не более 1 000 В | Характеристика:ПВС 3 - 1 х 1 | Провод ПВС -описание, сферы использования, характеристики Провод ПВС предназначен для соединения бытового оборудования (нестационарное присоединение) к электросети. Примеры использования: При производстве удлинителей или удлинительных шнуров Присоединение к электроцепи холодильников, садовых машин Провод ПВС конструктивно состоит из жил, состоящих из скрученной медной проволоки, покрытых изоляцией из ПВХ пластиката. Жилы соединяются и защищаются от внешних повреждений общей оболочкой ПВХ. | ОИ | 12-2-27 (объекты интеллектуальной собственности, реализация ЗКС на уровне Фонда) | 50 | 02.2020 | 470000000, Мангистауская область, 470000000, Мангистауская область, Актау, мкр 8 дом 41 | 470000000, Мангистауская область, Мунайлинский район, БПО ТОО "Мунайтелеком" | DDP | С даты подписания договора в течение 30 календарных дней | Окончательный платеж - 70% , Промежуточный платеж - 0% , Предоплата - 30% | Метр | 1200 | 75 | 90000 | 100800 | ТПХ | Товарищество с ограниченной ответственностью "Мунайтелеком" | СИТРиР | 8 (7292) 21 11 12
- | 507-1 Т | 273213.700.000278 | Провод | марка ПВС, напряжение не более 1 000 В | Характеристика:ПВС- 4х 4 | ля присоединения электроприборов и электроинструмента по уходу за жилищем и его ремонту, стиральных машин, холодильников, средств малой механизации для садоводства и огородничества и других подобных машин и приборов, и для изготовления шнуров удлинительных на напряжение до 380/660 В номинальной частоты 50 Гц; - Провода марки ПВС применяются для одиночной прокладки в кабельных сооружениях и производственных помещениях; - Групповая прокладка разрешается только в наружных электроустановках и производственных помещениях, где возможно лишь периодическое присутствие обслуживающего персонала, при этом необходимо применять пассивную огнезащиту. | ОИ | 12-2-27 (объекты интеллектуальной собственности, реализация ЗКС на уровне Фонда) | 50 | 02.2020 | 470000000, Мангистауская область, 470000000, Мангистауская область, Актау, мкр 8 дом 41 | 470000000, Мангистауская область, Мунайлинский район, БПО ТОО "Мунайтелеком" | DDP | С даты подписания договора в течение 30 календарных дней | Окончательный платеж - 70% , Промежуточный платеж - 0% , Предоплата - 30% | Метр | 200 | 450 | 90000 | 100800 | ТПХ | Товарищество с ограниченной ответственностью "Мунайтелеком" | СИТРиР | 8 (7292) 21 11 12
- | 508-1 Т | 273213.700.000291 | Провод | марка ПУГНП, напряжение не более 1 000 В | Характеристика:ПУГНП 3х1,5 | писание провода бытового ПУГНП 3х1,5 Предназначены для электрических установок в осветительных и силовых сетях, а также для монтажа электрооборудования. Для эксплуатации в сетях на номинальное переменное напряжение до 250 В частотой до 50 Гц. Структура провода бытового ПУГНП 3х1,5 Токопроводящая жила — медная, круглой формы, многопроволочная и соответствует классу не ниже 2 по ГОСТ 22483-77. Изоляция — из ПВХ пластиката. Цвет изоляции не нормируется. Радиальная толщина изоляции не менее 0,3 мм. Расположение в проводе — жилы уложены параллельно. Оболочка — из ПВХ пластиката, наложена на параллельно уложенные изолированные жилы. Радиальная толщина оболочки не менее 0,5 мм. Особенности провода бытового ПУГНП 3х1,5 Провода не распространяют горение при одиночной прокладке. | ОИ | 12-2-27 (объекты интеллектуальной собственности, реализация ЗКС на уровне Фонда) | 50 | 02.2020 | 470000000, Мангистауская область, 470000000, Мангистауская область, Актау, мкр 8 дом 41 | 470000000, Мангистауская область, Мунайлинский район, БПО ТОО "Мунайтелеком" | DDP | С даты подписания договора в течение 30 календарных дней | Окончательный платеж - 70% , Промежуточный платеж - 0% , Предоплата - 30% | Метр | 200 | 190 | 38000 | 42560 | ТПХ | Товарищество с ограниченной ответственностью "Мунайтелеком" | СИТРиР | 8 (7292) 21 11 12
- | 509-1 Т | 273213.700.000291 | Провод | марка ПУГНП, напряжение не более 1 000 В | Наименование:ПУГНП 3 х 2,5 | УГНП 3х2,5 Предназначены для электрических установок в осветительных и силовых сетях, а также для монтажа электрооборудования. Для эксплуатации в сетях на номинальное переменное напряжение до 250 В частотой до 50 Гц. Структура провода бытового ПУГНП 3х2,5 Токопроводящая жила — медная, круглой формы, многопроволочная и соответствует классу не ниже 2 по ГОСТ 22483-77. Изоляция — из ПВХ пластиката. Цвет изоляции не нормируется. Радиальная толщина изоляции не менее 0,3 мм. Расположение в проводе — жилы уложены параллельно. Оболочка — из ПВХ пластиката, наложена на параллельно уложенные изолированные жилы. Радиальная толщина оболочки не менее 0,5 мм. Особенности провода бытового ПУГНП 3х2,5 Провода не распространяют горение при одиночной прокладке. Изоляция проводов выдерживает испытание на проход напряжением 2000 В переменного тока. | ОИ | 12-2-27 (объекты интеллектуальной собственности, реализация ЗКС на уровне Фонда) | 50 | 02.2020 | 470000000, Мангистауская область, 470000000, Мангистауская область, Актау, мкр 8 дом 41 | 470000000, Мангистауская область, Мунайлинский район, БПО ТОО "Мунайтелеком" | DDP | С даты подписания договора в течение 30 календарных дней | Окончательный платеж - 70% , Промежуточный платеж - 0% , Предоплата - 30% | Метр | 200 | 290 | 58000 | 64960 | ТПХ | Товарищество с ограниченной ответственностью "Мунайтелеком" | СИТРиР | 8 (7292) 21 11 12
- | 613 Т | 310011.500.000001 | Кресло | кроме офисного, каркас металлический, обивка из искусственной кожи, регулируемое | Характеристика:кресло руководительская , черный ,обивка экокожа, пластиковое. | Характеристика:кресло руководительская , черный ,обивка искуственная кожа, пластиковое.Каркас и крестовина выполнены из хромированного металла. Высокая спинка, мягкий, удобный подголовник, подлокотники, регулируемый угол наклона спинки офисного кресла. Механизм качания с регулировкой под вес и фиксацией в вертикальном положении, | ЦП | - | 50 | 04.2020 | 470000000, Мангистауская область, 470000000, Мангистауская область, Актау, мкр 8 дом 41 | 470000000, Мангистауская область, Мунайлинский район, БПО ТОО "Мунайтелеком" | DDP | С даты подписания договора в течение 30 календарных дней | Окончательный платеж - 100% , Промежуточный платеж - 0% , Предоплата - 0% | Штука | 14 | 39711 | 555954 | 622668.48 | ТПХ | Товарищество с ограниченной ответственностью "Мунайтелеком" | ГСВ | 8 (7292) 211 732
- | 614 Т | 310011.790.000000 | Скамья | каркас металлический, с обивкой, со спинкой | Характеристика:кресло для ождидания в холле скамья 3*х местная, каркас-металл,подлокотники-металл,обивка- сетка. Россия | Характеристика:кресло для ождидания в холле скамья 3*х местная, каркас-металл,подлокотники-металл,обивка экокожа. | ЦП | - | 50 | 04.2020 | 470000000, Мангистауская область, 470000000, Мангистауская область, Актау, мкр 8 дом 41 | 470000000, Мангистауская область, Мунайлинский район, БПО ТОО "Мунайтелеком" | DDP | С даты подписания договора в течение 30 календарных дней | Окончательный платеж - 100% , Промежуточный платеж - 0% , Предоплата - 0% | Штука | 2 | 55433 | 110866 | 124169.92 | ТПХ | Товарищество с ограниченной ответственностью "Мунайтелеком" | ГСВ | 8 (7292) 211 732
- | 615 Т | 310012.550.000001 | Кресло | офисное, каркас деревянный, обивка из искусственной кожи, не регулируемое | Характеристика:комбинированный ,сиденье ткань, спинка ткань, | Характеристика:комбинированный, сиденье экокожа, спинка экокожа, подлакотник дерево,высота сиденья 760 мм, шир 510 мм, глубина 500 мм. | ЦП | - | 50 | 04.2020 | 470000000, Мангистауская область, 470000000, Мангистауская область, Актау, мкр 8 дом 41 | 470000000, Мангистауская область, Мунайлинский район, БПО ТОО "Мунайтелеком" | DDP | С даты подписания договора в течение 30 календарных дней | Окончательный платеж - 100% , Промежуточный платеж - 0% , Предоплата - 0% | Штука | 40 | 22370 | 894800 | 1002176 | ТПХ | Товарищество с ограниченной ответственностью "Мунайтелеком" | ГСВ | 8 (7292) 211 732
- | 616 Т | 310112.300.000000 | Стол | деревянный, письменный | Характеристика:письменные столы, цвет серый | Характеристика:письменные столы, цвет серый. Материал - ЛДСП, меламиновое, антибликовое покрытие. | ЦП | - | 50 | 04.2020 | 470000000, Мангистауская область, 470000000, Мангистауская область, Актау, мкр 8 дом 41 | 470000000, Мангистауская область, Мунайлинский район, БПО ТОО "Мунайтелеком" | DDP | С даты подписания договора в течение 30 календарных дней | Окончательный платеж - 100% , Промежуточный платеж - 0% , Предоплата - 0% | Штука | 14 | 52700 | 737800 | 826336 | ТПХ | Товарищество с ограниченной ответственностью "Мунайтелеком" | ГСВ | 8 (7292) 211 732
- | 617 Т | 310112.500.000000 | Тумба | офисная | Характеристика:тумба сервиснаяразмер 122*53*64,6 см,цвет серый. | Характеристика:тумба сервисная размер 122*53*65 см,цвет серый. Выдвежными ящикамиМатериал - ЛДСП, меламиновое, антибликовое покрытие. | ЦП | - | 50 | 04.2020 | 470000000, Мангистауская область, 470000000, Мангистауская область, Актау, мкр 8 дом 41 | 470000000, Мангистауская область, Мунайлинский район, БПО ТОО "Мунайтелеком" | DDP | С даты подписания договора в течение 30 календарных дней | Окончательный платеж - 100% , Промежуточный платеж - 0% , Предоплата - 0% | Штука | 4 | 37593 | 150372 | 168416.64 | ТПХ | Товарищество с ограниченной ответственностью "Мунайтелеком" | ГСВ | 8 (7292) 211 732
- | 618 Т | 310112.700.000000 | Шкаф | деревянный, офисный | Характеристика:размер 71,2-*37,4-146,7 см, цвеи серый | Характеристика:размер (77*58*200) см, цвет серый. Материал - ЛДСП, меламиновое, антибликовое покрытие. | ЦП | - | 50 | 04.2020 | 470000000, Мангистауская область, 470000000, Мангистауская область, Актау, мкр 8 дом 41 | 470000000, Мангистауская область, Мунайлинский район, БПО ТОО "Мунайтелеком" | DDP | С даты подписания договора в течение 30 календарных дней | Окончательный платеж - 100% , Промежуточный платеж - 0% , Предоплата - 0% | Штука | 9 | 46404 | 417636 | 467752.32 | ТПХ | Товарищество с ограниченной ответственностью "Мунайтелеком" | ГСВ | 8 (7292) 211 732
- | 619 Т | 310913.900.000016 | Шкаф | деревянный, для одежды | Характеристика:размер 71,2-*37,4- 217,1 см, цвеи серый | Характеристика:размер (77х58х200) см, цвеи серый. Шкаф для одежды.Материал - ЛДСП, меламиновое, антибликовое покрытие. | ЦП | - | 50 | 04.2020 | 470000000, Мангистауская область, 470000000, Мангистауская область, Актау, мкр 8 дом 41 | 470000000, Мангистауская область, Мунайлинский район, БПО ТОО "Мунайтелеком" | DDP | С даты подписания договора в течение 30 календарных дней | Окончательный платеж - 100% , Промежуточный платеж - 0% , Предоплата - 0% | Штука | 9 | 56805 | 511245 | 572594.4 | ТПХ | Товарищество с ограниченной ответственностью "Мунайтелеком" | ГСВ | 8 (7292) 211 732
- | 620 Т | 325042.900.000008 | Очки | защитные | Наименование:Очки защитные,прозрачные,поликарбонатные \ Общие характеристики:Оптический прозрачный материал РС (поликарбонат). Обеспечивают защиту глаз от воздействия твердых частиц. Вариант: прозрачный | Защитные очки прозрачные предназначены для защиты глаз работающих от твердых частиц, брызг жидкостей, газов, паров, аэрозолей, пыли, ультрафиолетового и инфракрасного излучений, слепящей яркости света. Оправа очков изготовляется из прочного полиамида либо иных материалов, обладающих аналогичными качествами. Линзы очков должны: - изготавливаться из поликарбоната для защиты от механических воздействий; - изготавливаться из ацетата для защиты от всплесков химических жидкостей; - полностью исключать оптическое искажение; - соответствовать оптическому классу №1. Очки должны быть легкими по весу и в зависимости от назначения отвечать следующим условиям: - стойкими к нефтепродуктам, маслам, ароматическим растворителям и щелочи; - устойчивыми к высоким температурам; - обладать мягкими компонентами оправы на уровне бровей для смягчения удара; - иметь дужки, регулируемые по длине и углу наклона, обеспечивающие надежную посадку; - иметь боковую защиту и защиту для бровей, и видимость под широким углом; - иметь специальные покрытия, защищающие линзы от царапин снаружи и от запотевания изнутри; - маркировку оправы и линз. Очки должны обеспечивать поглощение не менее 99,9 % УФ лучей. Сертификация изделия на соответствие: ГОСТ Р 12.4.230.1-2007, ТР ТС 019, ГОСТ 12.4.253-2013 (EN 166:2002). | ЦП | - | 50 | 04.2020 | 470000000, Мангистауская область, 470000000, Мангистауская область, Актау, мкр 8 дом 41 | 470000000, Мангистауская область, Мунайлинский район, БПО ТОО "Мунайтелеком" | DDP | С даты подписания договора в течение 30 календарных дней | Окончательный платеж - 100% , Промежуточный платеж - 0% , Предоплата - 0% | Штука | 200 | 950 | 190000 | 212800 | ТПХ | Товарищество с ограниченной ответственностью "Мунайтелеком" | ГОТОС | 8 (7292) 211 800
- | 626 Т | 329911.500.000002 | Каска | из пластмассы | Наименование:Каска защитная \ Общие характеристики:Полиэтиленовый материал. Защита головы от механических повреждений, поражения электрическим током напряжением 2000 В | Защитная каска - средство защиты головы и шейных позвонков от повреждений падающих предметов. Наряду с основной функцией – защитой головы от удара, защитная каска может защищать работающих от механических воздействий, ожогов, от брызг расплавленных материалов или химических веществ, а также от поражения электрическим током при случайном прикосновении к токоведущим частям, обладать морозостойкими свойствами. Техническое описание: Твердая оболочка из полиэтилена высокой прочности (HDPE), поликарбоната, пластика. Вес 380-420 гр. Оголовье из текстильных лент полиэтилена низкой плотности (LDPE) на 6 точках крепления. Оголовье оснащено мягким пористым обтюратором, который обеспечивает комфортную носку длительное время. Плавная (с шагом не более 5 мм) регулировка с храповым регулятором быстрого действия по голове от 52 до 62 размера. Каска должна иметь:  Регулируемый подбородочный ремешок или храповик для правильного крепления на голове;  Вставку на лобовой части оголовья из кожи или кожзаменителя;  Достаточное для вентиляции пространство над головой;  Карманы для крепления очков, наушников, щитков (при необходимости);  Суммарную площадь вентиляции – не менее 162 мм²;  При необходимости контурную маркировку световозвращающей лентой размером: ширина 30,0 мм, длина 400 мм (световозвращающая лента указанных параметров может быть в комплекте с защитной каской и наклеиваться на каску работниками самостоятельно). Основные характеристики:  Устойчивость к перфорации конусом с энергией 30Дж.  Амортизационное усилие, передаваемое каской голове, не более 5 кН, при вертикальном ударе с энергией не менее 50 Дж на корпус каски;  Электропроводность – менее 1,2 мА при напряжении 1200 В;  Защита от вертикального удара с энергией не менее 50 Дж (механическая прочность). Не допускается образование сквозных трещин и вмятин на корпусе, выскакивание подвески из кармана корпуса, а также нарушение целостности внутренней оснастки;  Защита от кратковременного контакта с электропроводниками под напряжением до 440 В;  Температурный диапазон применения касок от -50°C до +50°C;  Гарантийный срок годности защитной каски – суммарный срок хранения и эксплуатации. Отсчитывается от даты изготовления и маркируется на внутренней стороне козырька, не менее 5 лет. | ЦП | - | 50 | 04.2020 | 470000000, Мангистауская область, 470000000, Мангистауская область, Актау, мкр 8 дом 41 | 470000000, Мангистауская область, Мунайлинский район, БПО ТОО "Мунайтелеком" | DDP | С даты подписания договора в течение 30 календарных дней | Окончательный платеж - 100% , Промежуточный платеж - 0% , Предоплата - 0% | Штука | 100 | 1180 | 118000 | 132160 | ТПХ | Товарищество с ограниченной ответственностью "Мунайтелеком" | ГОТОС | 8 (7292) 211 800
- | 627 Т | 329911.900.000020 | Респиратор | противогазоаэрозольный | Наименование:Респиратор \ Общие характеристики:Респиратор предназначен для индивидуальной защиты органов дыхания человека от различных видов пыли и аэрозолей, присутствующих в воздухе | Для защиты от аэрозолей (пыли, дымов, в том числе сварочных, туманов), а также газов и паров вредных веществ при их одновременном присутствии в воздухе. Техническое описание: Респиратор, имеющий форму полумаски из фильтрующего негорючего материала должен: - содержать сорбирующий слой; - надежно фиксироваться на голове 4х точечным креплением резинок; - обеспечивать защиту от нетоксичной пыли и туманов до 4 ПДК (FFP1), до 12 ПДК (FFP2), до 50 ПДК (FFP3). Респиратор может быть снабжен клапаном выдоха. Респираторы предназначены для защиты органов дыхания человека от аэрозолей, газов, различных видов пыли. Сертификация изделия на соответствие: респираторы изготовляются в соответствии с ГОСТ Р 12.4.189 (для масок), ГОСТ Р 12.4.190 (для полумасок), ГОСТ Р 12.4.251 (к фильтрам), ГОСТ Р 12.4.191 или ГОСТ 12.4.294-2015 (EN 149:2001), сертификат соответствия ТР ТС 019. | ЦП | - | 50 | 06.2020 | 470000000, Мангистауская область, 470000000, Мангистауская область, Актау, мкр 8 дом 41 | 470000000, Мангистауская область, Мунайлинский район, БПО ТОО "Мунайтелеком" | DDP | С даты подписания договора в течение 30 календарных дней | Окончательный платеж - 100% , Промежуточный платеж - 0% , Предоплата - 0% | Штука | 50 | 590 | 29500 | 33040 | ТПХ | Товарищество с ограниченной ответственностью "Мунайтелеком" | ГОТОС | 8 (7292) 211 800
- | 628 Т | 329911.900.000036 | Щиток | для электросварщиков | - | Щиток лицевой электросварщика со светофильтром с принудительной подачей воздуха Щиток сварщика с принудительной подачей воздуха - маска с турбоблоком, обеспечивающей принудительную подачу отфильтрованного воздуха в подмасочное пространство. Поток воздуха исключает запотевание фильтра, а два боковых канала равномерно подают воздух к области органов дыхания. Защита до 50 ПДК Наличие автоматически затемняющегося светофильтра Степени затемнения: 3, 5, 8, 9–13, в светлом состоянии – 3 DIN Оптический класс: 1/1/1/2 Скорость затемнения: 0,1 мс Скорость высветления: 40–1300 мс Защита от УФ и ИК Наличие боковых окошек, 5 DIN Источник питания: сменные элементы питания, солнечная батарея Сертификация изделия на соответствие: ТР ТС 019. ГОСТ 12.4.238, ГОСТ 12.4.041 | ЦП | - | 50 | 02.2020 | 470000000, Мангистауская область, 470000000, Мангистауская область, Актау, мкр 8 дом 41 | 470000000, Мангистауская область, Мунайлинский район, БПО ТОО "Мунайтелеком" | DDP | С даты подписания договора в течение 30 календарных дней | Окончательный платеж - 100% , Промежуточный платеж - 0% , Предоплата - 0% | Штука | 2 | 1600 | 3200 | 3584 | ТПХ | Товарищество с ограниченной ответственностью "Мунайтелеком" | ГОТОС | 8 (7292) 211 800
| 658-1 Т | 152032.920.000005 | Ботинки | для защиты от нефти,нефтепродуктов,кислот,щелочей,нетоксичной и взрывоопасной пыли, мужские, кожаные, утепленные | - |  | ОИ | 12-2-27 (объекты интеллектуальной собственности, реализация ЗКС на уровне Фонда) | 50 | 05.2020 | 470000000, Мангистауская область, 470000000, Мангистауская область, Актау, мкр 8 дом 41 | 470000000, Мангистауская область, Мунайлинский район, БПО ТОО "Мунайтелеком" | DDP | с 08.2020 по 09.2020 | Окончательный платеж - 70% , Промежуточный платеж - 0% , Предоплата - 30% | Пара | 50 | 13000 | 650000 | 728000 | ТПХ | Товарищество с ограниченной ответственностью "Мунайтелеком" | ГОТОС | 8 (7292) 211 800
| 659 Т | 162413.100.000000 | Ящик | деревянный, для хранения противогазов | Наименование:Деревянный ящик для упаковки |  | ЦП | - | 0 | 03.2020 | 470000000, Мангистауская область, 470000000, Мангистауская область, Актау, мкр 8 дом 41 | 470000000, Мангистауская область, Мунайлинский район, БПО ТОО "Мунайтелеком" | DDP | С даты подписания договора в течение 60 календарных дней | Окончательный платеж - 100% , Промежуточный платеж - 0% , Предоплата - 0% | Штука | 60 | 15850 | 951000 | 1065120 | ТПХ | Товарищество с ограниченной ответственностью "Мунайтелеком" | ГОТОС | 8 (7292) 211 800
| 660 Т | 201111.900.000030 | Смесь поверочная газовая | оксид углерода в воздухе | - | Поверочная газовая смесь,оксид углерода в воздухе до 2,5%,Предназначен для поверки , калибровки, градуировки СИ иконтроля показателей точности измерения, разряд СО - первый, объем не менее 4дм³ | ЦП | - | 0 | 03.2020 | 470000000, Мангистауская область, 470000000, Мангистауская область, Актау, мкр 8 дом 41 | 470000000, Мангистауская область, Мунайлинский район, БПО ТОО "Мунайтелеком" | DDP | С даты подписания договора в течение 60 календарных дней | Окончательный платеж - 100% , Промежуточный платеж - 0% , Предоплата - 0% | Один баллон | 2 | 54667 | 109334 | 122454.08 | ТПХ | Товарищество с ограниченной ответственностью "Мунайтелеком" | САПиМО | 8 (7292) 212 239
| 661 Т | 203012.200.000002 | Краска | для защиты изделий из металла, антикоррозионная | Характеристика:Краска, для защиты изделий из металла, антикоррозионная, порошковая RAL7035 |  | ЦП | - | 0 | 03.2020 | 470000000, Мангистауская область, 470000000, Мангистауская область, Актау, мкр 8 дом 41 | 470000000, Мангистауская область, Мунайлинский район, БПО ТОО "Мунайтелеком" | DDP | С даты подписания договора в течение 60 календарных дней | Окончательный платеж - 100% , Промежуточный платеж - 0% , Предоплата - 0% | Килограмм | 163 | 2341.86 | 381723.18 | 427529.96 | ТПХ | Товарищество с ограниченной ответственностью "Мунайтелеком" | САПиМО | 8 (7292) 212 239
| 662 Т | 205210.900.000012 | Герметик | полиуретановый | Наименование:Герметик |  | ЦП | - | 0 | 03.2020 | 470000000, Мангистауская область, 470000000, Мангистауская область, Актау, мкр 8 дом 41 | 470000000, Мангистауская область, Мунайлинский район, БПО ТОО "Мунайтелеком" | DDP | С даты подписания договора в течение 60 календарных дней | Окончательный платеж - 100% , Промежуточный платеж - 0% , Предоплата - 0% | Штука | 323 | 2312.26 | 746859.98 | 836483.18 | ТПХ | Товарищество с ограниченной ответственностью "Мунайтелеком" | САПиМО | 8 (7292) 212 239
| 663 Т | 205959.670.000003 | Спрей | аэрозольный, для проверки оптических и ионизационных дымовых датчиков пожарной сигнализации | Характеристика:"Solo А3 подает в тестируемый датчик частицы, имитирующие дым, при этом обеспечивая полное соответствие функциональному тестированию. Количество тестов 150 - 250 тестов Объем баллона 250 мл Размеры Ø 70 х 150 мм Вес 0,241 кг" | Характеристика:"Solo А3 подает в тестируемый датчик частицы, имитирующие дым, при этом обеспечивая полное соответствие функциональному тестированию. Количество тестов 150 - 250 тестов Объем баллона 250 мл Размеры Ø 70 х 150 мм Вес 0,241 кг" | ЦП | - | 0 | 03.2020 | 470000000, Мангистауская область, 470000000, Мангистауская область, Актау, мкр 8 дом 41 | 470000000, Мангистауская область, Мунайлинский район, БПО ТОО "Мунайтелеком" | DDP | С даты подписания договора в течение 20 календарных дней | Окончательный платеж - 100% , Промежуточный платеж - 0% , Предоплата - 0% | Штука | 30 | 13248 | 397440 | 445132.8 | ТПХ | Товарищество с ограниченной ответственностью "Мунайтелеком" | СИТРиР | 8 (7292) 212 885
| 664 Т | 205959.900.000032 | Очиститель | для очистки оборудования от полиуретановых/эпоксидных смол, универсальный | Характеристика:Для очистки оборудования от полиуретановых/эпоксидных смол, универсальный |  | ЦП | - | 0 | 03.2020 | 470000000, Мангистауская область, 470000000, Мангистауская область, Актау, мкр 8 дом 41 | 470000000, Мангистауская область, Мунайлинский район, БПО ТОО "Мунайтелеком" | DDP | С даты подписания договора в течение 60 календарных дней | Окончательный платеж - 100% , Промежуточный платеж - 0% , Предоплата - 0% | Штука | 18 | 967.5 | 17415 | 19504.8 | ТПХ | Товарищество с ограниченной ответственностью "Мунайтелеком"
| 665 Т | 221920.700.000012 | Уплотнитель | самоклеящийся, резиновый | Наименование:Уплотнитель самоклеящийся |  | ЦП | - | 0 | 03.2020 | 470000000, Мангистауская область, 470000000, Мангистауская область, Актау, мкр 8 дом 41 | 470000000, Мангистауская область, Мунайлинский район, БПО ТОО "Мунайтелеком" | DDP | С даты подписания договора в течение 60 календарных дней | Окончательный платеж - 100% , Промежуточный платеж - 0% , Предоплата - 0% | Метр | 690 | 475 | 327750 | 367080 | ТПХ | Товарищество с ограниченной ответственностью "Мунайтелеком"
| 666-1 Т | 221973.230.000006 | Прокладка | резиновая | Наименование:Прокладки для установки манометров |  | ЦП | - | 0 | 04.2020 | 470000000, Мангистауская область, 470000000, Мангистауская область, Актау, мкр 8 дом 41 | 470000000, Мангистауская область, Мунайлинский район, БПО ТОО "Мунайтелеком" | DDP | С даты подписания договора в течение 60 календарных дней | Окончательный платеж - 100% , Промежуточный платеж - 0% , Предоплата - 0% | Штука | 600 | 315 | 189000 | 211680 | ТПХ | Товарищество с ограниченной ответственностью "Мунайтелеком"
| 667 Т | 222129.700.000035 | Хомут (стяжка) | крепежный, из пластика | Характеристика:"Нейлоновые стяжки КСС 4х200 (Хомуты) Предназначены для крепежа и соединения в жгут кабелей и проводов Материал: нейлон Температурный диапазон: от -40°C до +85°C Температура монтажа: от 0°C до +60°C Замковый механизм одностороннего хода. Неразъемный Устойчивы к воздействию ультрафиолетовых лучей Ширина, мм: 4 Длина, мм: 200 В пачке 100 штук" |  | ЦП | - | 0 | 03.2020 | 470000000, Мангистауская область, 470000000, Мангистауская область, Актау, мкр 8 дом 41 | 470000000, Мангистауская область, Мунайлинский район, БПО ТОО "Мунайтелеком" | DDP | С даты подписания договора в течение 15 календарных дней | Окончательный платеж - 100% , Промежуточный платеж - 0% , Предоплата - 0% | Упаковка | 100 | 670.64 | 67064 | 75111.68 | ТПХ | Товарищество с ограниченной ответственностью "Мунайтелеком" | СИТРиР | 8 (7292) 212 891
| 668-1 Т | 222129.700.000070 | Площадка самоклеющаяся (липучка) | под пластиковые хомуты | Характеристика:Самоклеящаяся площадка 20x20 |  | ЦП | - | 0 | 04.2020 | 470000000, Мангистауская область, 470000000, Мангистауская область, Актау, мкр 8 дом 41 | 470000000, Мангистауская область, Мунайлинский район, БПО ТОО "Мунайтелеком" | DDP | С даты подписания договора в течение 60 календарных дней | Окончательный платеж - 100% , Промежуточный платеж - 0% , Предоплата - 0% | Упаковка | 11 | 1010 | 11110 | 12443.2 | ТПХ | Товарищество с ограниченной ответственностью "Мунайтелеком"
| 670-1 Т | 222129.900.000006 | Термоусадка | для восстановления поврежденной изоляции, герметизации поверхностей и электрических соединений кабелей и проводов, бандажирования и маркировки проводов | Характеристика:Маркировочная система WMB MYLTI горизонтальная 11…20, для ширины 5-17,5мм (ля маркировки клеммников) |  | ЦП | - | 0 | 04.2020 | 470000000, Мангистауская область, 470000000, Мангистауская область, Актау, мкр 8 дом 41 | 470000000, Мангистауская область, Мунайлинский район, БПО ТОО "Мунайтелеком" | DDP | С даты подписания договора в течение 60 календарных дней | Окончательный платеж - 100% , Промежуточный платеж - 0% , Предоплата - 0% | Штука | 1200 | 2856.56 | 3427872 | 3839216.64 | ТПХ | Товарищество с ограниченной ответственностью "Мунайтелеком" | САПиМО | 8 (7292) 212 884
| 671-1 Т | 222129.900.000006 | Термоусадка | для восстановления поврежденной изоляции, герметизации поверхностей и электрических соединений кабелей и проводов, бандажирования и маркировки проводов | Характеристика:Маркировочная система WMB MYLTI горизонтальная 1…10, для ширины 5-17,5мм (для маркировки клеммников) |  | ЦП | - | 0 | 04.2020 | 470000000, Мангистауская область, 470000000, Мангистауская область, Актау, мкр 8 дом 41 | 470000000, Мангистауская область, Мунайлинский район, БПО ТОО "Мунайтелеком" | DDP | С даты подписания договора в течение 60 календарных дней | Окончательный платеж - 100% , Промежуточный платеж - 0% , Предоплата - 0% | Штука | 1200 | 2856.56 | 3427872 | 3839216.64 | ТПХ | Товарищество с ограниченной ответственностью "Мунайтелеком" | САПиМО | 8 (7292) 212 884
| 672-1 Т | 222129.900.000006 | Термоусадка | для восстановления поврежденной изоляции, герметизации поверхностей и электрических соединений кабелей и проводов, бандажирования и маркировки проводов | Наименование:Трубка:термоусадочная |  | ЦП | - | 0 | 04.2020 | 470000000, Мангистауская область, 470000000, Мангистауская область, Актау, мкр 8 дом 41 | 470000000, Мангистауская область, Мунайлинский район, БПО ТОО "Мунайтелеком" | DDP | С даты подписания договора в течение 60 календарных дней | Окончательный платеж - 100% , Промежуточный платеж - 0% , Предоплата - 0% | Метр | 700 | 390.71 | 273497 | 306316.64 | ТПХ | Товарищество с ограниченной ответственностью "Мунайтелеком" | САПиМО | 8 (7292) 212 884
| 673 Т | 222130.100.000030 | Пленка | полиэтиленовая, прозрачная | Наименование:Пленка полиэтиленовая |  | ЦП | - | 0 | 03.2020 | 470000000, Мангистауская область, 470000000, Мангистауская область, Актау, мкр 8 дом 41 | 470000000, Мангистауская область, Мунайлинский район, БПО ТОО "Мунайтелеком" | DDP | С даты подписания договора в течение 60 календарных дней | Окончательный платеж - 100% , Промежуточный платеж - 0% , Предоплата - 0% | Рулон | 6 | 15285.8 | 91714.8 | 102720.58 | ТПХ | Товарищество с ограниченной ответственностью "Мунайтелеком"
| 674 Т | 222130.300.000000 | Утеплитель пола | огнеупорный, твердый пенопласт | Наименование:огнеупорный, твердый пенопласт |  | ЦП | - | 0 | 03.2020 | 470000000, Мангистауская область, 470000000, Мангистауская область, Актау, мкр 8 дом 41 | 470000000, Мангистауская область, Мунайлинский район, БПО ТОО "Мунайтелеком" | DDP | С даты подписания договора в течение 60 календарных дней | Окончательный платеж - 100% , Промежуточный платеж - 0% , Предоплата - 0% | Метр квадратный | 1088 | 4286.74 | 4663973.12 | 5223649.89 | ТПХ | Товарищество с ограниченной ответственностью "Мунайтелеком"
| 675 Т | 222314.700.000000 | Кабель-канал | напольный | Характеристика:"Материал: ПВХ Тип замка: двойной Степень защиты от воздействия окружающей среды: IP40 Толщина стенки: 0,7мм Температура монтажа :-5°С до +60°С Температура эксплуатации :-40°С до +45°С Длина (мм): 2000 Ширина (мм) :15 Высота (мм) :10" |  | ЦП | - | 0 | 03.2020 | 470000000, Мангистауская область, 470000000, Мангистауская область, Актау, мкр 8 дом 41 | 470000000, Мангистауская область, Мунайлинский район, БПО ТОО "Мунайтелеком" | DDP | С даты подписания договора в течение 20 календарных дней | Окончательный платеж - 100% , Промежуточный платеж - 0% , Предоплата - 0% | Метр | 1000 | 147 | 147000 | 164640 | ТПХ | Товарищество с ограниченной ответственностью "Мунайтелеком" | СИТРиР
| 676 Т | 222314.700.000000 | Кабель-канал | напольный | Характеристика:"Материал: ПВХ Тип замка: двойной Степень защиты от воздействия окружающей среды: IP40 Толщина стенки: 0,7мм Температура монтажа :-5°С до +60°С Температура эксплуатации :-40°С до +45°С Длина (мм): 2000 Ширина (мм) :25 Высота (мм) :16" |  | ЦП | - | 0 | 03.2020 | 470000000, Мангистауская область, 470000000, Мангистауская область, Актау, мкр 8 дом 41 | 470000000, Мангистауская область, Мунайлинский район, БПО ТОО "Мунайтелеком" | DDP | С даты подписания договора в течение 20 календарных дней | Окончательный платеж - 100% , Промежуточный платеж - 0% , Предоплата - 0% | Метр | 1000 | 206 | 206000 | 230720 | ТПХ | Товарищество с ограниченной ответственностью "Мунайтелеком" | СИТРиР
| 677-1 Т | 222314.700.000003 | Кабель-канал | перфорированный | Наименование:Перфорированные кабельные каналы 40х60мм, (серый 2м) ИМПАКТ |  | ЦП | - | 0 | 04.2020 | 470000000, Мангистауская область, 470000000, Мангистауская область, Актау, мкр 8 дом 41 | 470000000, Мангистауская область, Мунайлинский район, БПО ТОО "Мунайтелеком" | DDP | С даты подписания договора в течение 60 календарных дней | Окончательный платеж - 100% , Промежуточный платеж - 0% , Предоплата - 0% | Штука | 360 | 2222.1 | 799956 | 895950.72 | ТПХ | Товарищество с ограниченной ответственностью "Мунайтелеком" | СИТРиР
| 680 Т | 222929.900.000002 | Ввод кабельный | герметичный, пластиковый | Наименование:Фитинг |  | ЦП | - | 0 | 03.2020 | 470000000, Мангистауская область, 470000000, Мангистауская область, Актау, мкр 8 дом 41 | 470000000, Мангистауская область, Мунайлинский район, БПО ТОО "Мунайтелеком" | DDP | С даты подписания договора в течение 60 календарных дней | Окончательный платеж - 100% , Промежуточный платеж - 0% , Предоплата - 0% | Штука | 240 | 702.77 | 168664.8 | 188904.58 | ТПХ | Товарищество с ограниченной ответственностью "Мунайтелеком"
| 681 Т | 222929.900.000002 | Ввод кабельный | герметичный, пластиковый | Наименование:Фитинг |  | ЦП | - | 0 | 03.2020 | 470000000, Мангистауская область, 470000000, Мангистауская область, Актау, мкр 8 дом 41 | 470000000, Мангистауская область, Мунайлинский район, БПО ТОО "Мунайтелеком" | DDP | С даты подписания договора в течение 60 календарных дней | Окончательный платеж - 100% , Промежуточный платеж - 0% , Предоплата - 0% | Штука | 240 | 639.77 | 153544.8 | 171970.18 | ТПХ | Товарищество с ограниченной ответственностью "Мунайтелеком"
| 682 Т | 222929.900.000002 | Ввод кабельный | герметичный, пластиковый | Наименование:Фитинг |  | ЦП | - | 0 | 03.2020 | 470000000, Мангистауская область, 470000000, Мангистауская область, Актау, мкр 8 дом 41 | 470000000, Мангистауская область, Мунайлинский район, БПО ТОО "Мунайтелеком" | DDP | С даты подписания договора в течение 60 календарных дней | Окончательный платеж - 100% , Промежуточный платеж - 0% , Предоплата - 0% | Штука | 720 | 642.11 | 462319.2 | 517797.5 | ТПХ | Товарищество с ограниченной ответственностью "Мунайтелеком"
| 683-1 Т | 222929.900.000113 | Бирка | пластиковая, информационная | Характеристика:Бирка кабельная маркировочная У-135 55мм(круг) ИЭК UZMA-BIK-Y-135-R |  | ЦП | - | 0 | 04.2020 | 470000000, Мангистауская область, 470000000, Мангистауская область, Актау, мкр 8 дом 41 | 470000000, Мангистауская область, Мунайлинский район, БПО ТОО "Мунайтелеком" | DDP | С даты подписания договора в течение 60 календарных дней | Окончательный платеж - 100% , Промежуточный платеж - 0% , Предоплата - 0% | Штука | 1430 | 9.25 | 13227.5 | 14814.8 | ТПХ | Товарищество с ограниченной ответственностью "Мунайтелеком" | САПиМО
| 685-1 Т | 222929.900.000234 | Бирка | пластмассовая, для кабеля | Наименование:Бирки кабельные |  | ЦП | - | 0 | 04.2020 | 470000000, Мангистауская область, 470000000, Мангистауская область, Актау, мкр 8 дом 41 | 470000000, Мангистауская область, Мунайлинский район, БПО ТОО "Мунайтелеком" | DDP | С даты подписания договора в течение 60 календарных дней | Окончательный платеж - 100% , Промежуточный платеж - 0% , Предоплата - 0% | Упаковка | 8 | 1410 | 11280 | 12633.6 | ТПХ | Товарищество с ограниченной ответственностью "Мунайтелеком" | САПиМО
| 687-3 Т | 239111.700.000005 | Круг | шлифматериал алмаз, на синтетической связке, шлифовальный п | Наименование:Диск шлифовальный |  | ЦП | - | 0 | 06.2020 | 470000000, Мангистауская область, 470000000, Мангистауская область, Актау, мкр 8 дом 41 | 470000000, Мангистауская область, Мунайлинский район, БПО ТОО "Мунайтелеком" | DDP | С даты подписания договора в течение 60 календарных дней | Окончательный платеж - 100% , Промежуточный платеж - 0% , Предоплата - 0% | Штука | 45 | 2058.85 | 92648.25 | 103766.04 | ТПХ | Товарищество с ограниченной ответственностью "Мунайтелеком" | САПиМО
| 688-3 Т | 239111.700.000005 | Круг | шлифматериал алмаз, на синтетической связке, шлифовальный п | Наименование:Диск отрезной |  | ЦП | - | 0 | 06.2020 | 470000000, Мангистауская область, 470000000, Мангистауская область, Актау, мкр 8 дом 41 | 470000000, Мангистауская область, Мунайлинский район, БПО ТОО "Мунайтелеком" | DDP | С даты подписания договора в течение 60 календарных дней | Окончательный платеж - 100% , Промежуточный платеж - 0% , Предоплата - 0% | Штука | 89 | 1783.85 | 158762.65 | 177814.17 | ТПХ | Товарищество с ограниченной ответственностью "Мунайтелеком" | САПиМО
| 689-3 Т | 239112.500.000000 | Шкурка шлифовальная | на бумажной основе, водостойкая | Наименование:Наждачный круг |  | ЦП | - | 0 | 06.2020 | 470000000, Мангистауская область, 470000000, Мангистауская область, Актау, мкр 8 дом 41 | 470000000, Мангистауская область, Мунайлинский район, БПО ТОО "Мунайтелеком" | DDP | С даты подписания договора в течение 60 календарных дней | Окончательный платеж - 100% , Промежуточный платеж - 0% , Предоплата - 0% | Метр квадратный | 75 | 1109.44 | 83208 | 93192.96 | ТПХ | Товарищество с ограниченной ответственностью "Мунайтелеком" | САПиМО
| 690 Т | 241032.000.000007 | Лист стальной | марка Ст.08кп, толщина 0,35-5 мм, холоднокатаный | Наименование:марка Ст.08кп, толщина 0,35-5 мм, холоднокатаный |  | ЦП | - | 0 | 03.2020 | 470000000, Мангистауская область, 470000000, Мангистауская область, Актау, мкр 8 дом 41 | 470000000, Мангистауская область, Мунайлинский район, БПО ТОО "Мунайтелеком" | DDP | С даты подписания договора в течение 60 календарных дней | Окончательный платеж - 100% , Промежуточный платеж - 0% , Предоплата - 0% | Килограмм | 9598 | 254.81 | 2445666.38 | 2739146.35 | ТПХ | Товарищество с ограниченной ответственностью "Мунайтелеком"
| 691 Т | 241032.000.000007 | Лист стальной | марка Ст.08кп, толщина 0,35-5 мм, холоднокатаный | Наименование:марка Ст.08кп, толщина 0,35-5 мм, холоднокатаный |  | ЦП | - | 0 | 03.2020 | 470000000, Мангистауская область, 470000000, Мангистауская область, Актау, мкр 8 дом 41 | 470000000, Мангистауская область, Мунайлинский район, БПО ТОО "Мунайтелеком" | DDP | С даты подписания договора в течение 60 календарных дней | Окончательный платеж - 100% , Промежуточный платеж - 0% , Предоплата - 0% | Килограмм | 3071 | 254.81 | 782521.51 | 876424.09 | ТПХ | Товарищество с ограниченной ответственностью "Мунайтелеком"
| 692 Т | 241071.000.000084 | Профиль стальной | гнутый, U-образный | Наименование:П– образный профиль |  | ЦП | - | 0 | 03.2020 | 470000000, Мангистауская область, 470000000, Мангистауская область, Актау, мкр 8 дом 41 | 470000000, Мангистауская область, Мунайлинский район, БПО ТОО "Мунайтелеком" | DDP | С даты подписания договора в течение 60 календарных дней | Окончательный платеж - 100% , Промежуточный платеж - 0% , Предоплата - 0% | Метр | 1784 | 3233.22 | 5768064.48 | 6460232.22 | ТПХ | Товарищество с ограниченной ответственностью "Мунайтелеком"
| 693-1 Т | 242013.900.001545 | Рукав гибкий | металлический, негерметичный, диаметр 11-20 мм | Технические характеристики:металлический, негерметичный, диаметр 11-20 мм \ Наименование:Рукав гибкий |  | ЦП | - | 0 | 04.2020 | 470000000, Мангистауская область, 470000000, Мангистауская область, Актау, мкр 8 дом 41 | 470000000, Мангистауская область, Мунайлинский район, БПО ТОО "Мунайтелеком" | DDP | С даты подписания договора в течение 60 календарных дней | Окончательный платеж - 100% , Промежуточный платеж - 0% , Предоплата - 0% | Метр | 1700 | 359.33 | 610861 | 684164.32 | ТПХ | Товарищество с ограниченной ответственностью "Мунайтелеком" | САПиМО
| 694-1 Т | 242013.900.001550 | Рукав гибкий | металлический, герметичный, диаметр 11-20 мм | Наименование:Металлорукав |  | ЦП | - | 0 | 04.2020 | 470000000, Мангистауская область, 470000000, Мангистауская область, Актау, мкр 8 дом 41 | 470000000, Мангистауская область, Мунайлинский район, БПО ТОО "Мунайтелеком" | DDP | С даты подписания договора в течение 60 календарных дней | Окончательный платеж - 100% , Промежуточный платеж - 0% , Предоплата - 0% | Метр | 3000 | 321.9 | 965700 | 1081584 | ТПХ | Товарищество с ограниченной ответственностью "Мунайтелеком" | САПиМО
| 695-1 Т | 242013.900.001551 | Рукав гибкий | металлический, герметичный, диаметр 21-30 мм | - |  | ЦП | - | 0 | 04.2020 | 470000000, Мангистауская область, 470000000, Мангистауская область, Актау, мкр 8 дом 41 | 470000000, Мангистауская область, Мунайлинский район, БПО ТОО "Мунайтелеком" | DDP | С даты подписания договора в течение 60 календарных дней | Окончательный платеж - 100% , Промежуточный платеж - 0% , Предоплата - 0% | Метр | 800 | 474.13 | 379304 | 424820.48 | ТПХ | Товарищество с ограниченной ответственностью "Мунайтелеком" | САПиМО
| 696-1 Т | 251123.600.000001 | Планка | торцевая, из оцинкованной стали | Характеристика:Торцевая и промежуточная пластина; толщиной 0,8 мм 2002-1291 |  | ЦП | - | 0 | 04.2020 | 470000000, Мангистауская область, 470000000, Мангистауская область, Актау, мкр 8 дом 41 | 470000000, Мангистауская область, Мунайлинский район, БПО ТОО "Мунайтелеком" | DDP | С даты подписания договора в течение 60 календарных дней | Окончательный платеж - 100% , Промежуточный платеж - 0% , Предоплата - 0% | Штука | 1080 | 103.25 | 111510 | 124891.2 | ТПХ | Товарищество с ограниченной ответственностью "Мунайтелеком" | САПиМО
| 697-1 Т | 251123.600.000042 | Рейка | перфорированная, монтажная | Наименование:DIN-рейка NS35/7,5 PERF 2000mm N0801733 |  | ЦП | - | 0 | 04.2020 | 470000000, Мангистауская область, 470000000, Мангистауская область, Актау, мкр 8 дом 41 | 470000000, Мангистауская область, Мунайлинский район, БПО ТОО "Мунайтелеком" | DDP | С даты подписания договора в течение 60 календарных дней | Окончательный платеж - 100% , Промежуточный платеж - 0% , Предоплата - 0% | Штука | 480 | 4011.69 | 1925611.2 | 2156684.54 | ТПХ | Товарищество с ограниченной ответственностью "Мунайтелеком" | САПиМО
| 699 Т | 251123.600.000092 | Система подвесная | для двери/шкафа | Наименование:Петля скрытая |  | ЦП | - | 0 | 03.2020 | 470000000, Мангистауская область, 470000000, Мангистауская область, Актау, мкр 8 дом 41 | 470000000, Мангистауская область, Мунайлинский район, БПО ТОО "Мунайтелеком" | DDP | С даты подписания договора в течение 60 календарных дней | Окончательный платеж - 100% , Промежуточный платеж - 0% , Предоплата - 0% | Штука | 510 | 3246.67 | 1655801.7 | 1854497.9 | ТПХ | Товарищество с ограниченной ответственностью "Мунайтелеком" | САПиМО
| 700 Т | 257320.100.000000 | Ножовка | по металлу, ручная | Характеристика:"Профессиональная ножовка по металлу отвечает самым высоким требованиям прочности и производительности. Специальная конструкция для сильного натяжения полотна обеспечивает высочайшие скорость и чистоту пиления. Усиленная высокопрочная цельнометаллическая конструкция с малым весом Обрезиненная рукоятка обеспечивает удобный захват и комфортную работу Биметаллическое пильное полотно обеспечивает высокую скорость пиления различных материалов, в том числе повышенной твердости. Не подвержено излому, что обеспечивает безопасность работ Удобный рычажный механизм обеспечивает высокое натяжение полотна без приложения значительных усилий Держатели полотна запрессованы непосредственно в корпус, что обеспечивает длительный срок службы инструмента Возможна установка полотна под углом для пиления впотай. 5 ед дополнительных полотн." |  | ЦП | - | 0 | 03.2020 | 470000000, Мангистауская область, 470000000, Мангистауская область, Актау, мкр 8 дом 41 | 470000000, Мангистауская область, Мунайлинский район, БПО ТОО "Мунайтелеком" | DDP | С даты подписания договора в течение 15 календарных дней | Окончательный платеж - 100% , Промежуточный платеж - 0% , Предоплата - 0% | Штука | 10 | 6544.7 | 65447 | 73300.64 | ТПХ | Товарищество с ограниченной ответственностью "Мунайтелеком" | САПиМО
| 702 Т | 257330.370.000013 | Насадка | для шуруповерта | Характеристика:"Двухсторонняя магнитная насадка для шуруповёрта предназначена для заворачивания шурупов с крестовым шлицем PH2. Длина 110 мм Тип насадки PH2 Хвостовик шестигранник 1/4"" Количество в упаковке 10 шт" |  | ЦП | - | 0 | 03.2020 | 470000000, Мангистауская область, 470000000, Мангистауская область, Актау, мкр 8 дом 41 | 470000000, Мангистауская область, Мунайлинский район, БПО ТОО "Мунайтелеком" | DDP | С даты подписания договора в течение 30 календарных дней | Окончательный платеж - 100% , Промежуточный платеж - 0% , Предоплата - 0% | Штука | 5 | 4127 | 20635 | 23111.2 | ТПХ | Товарищество с ограниченной ответственностью "Мунайтелеком"
| 703 Т | 257330.600.000002 | Набор инструментов | для различных электромонтажных работ | Характеристика:Набор инструментов в сумке или в кейсе. В комплектация: 1) шлицевая отвертка мал. 100мм - 1 шт; 2) крестовая отвертка мал. 100мм - 1 шт; 3) шлицевая отвертка бол. 200мм - 1 шт; 4) крестовая отвертка бол. 200мм - 1 шт; 5) утконос - 1 шт; 6) бокорез 160 - 1 шт; 7) плоскогубцы - 1 шт; 8) мультиметр цифровой зубр мастер МХ-804 цифровой - 1шт; 9) пробник звуковой со светодиодами 12В. (контролька) - 1 шт; 10) метровка -3м - 1 шт.; 11) канцелярский нож -18мм. с фиксатором - 1шт; 12) набор шестигранников - 1 набор; 13) фонарик налобный с аккумулятором LED - 1шт; 14) ключ разводной 0-38мм- 1шт, 15) ключ разводной 200мм. - 1шт; 16) Ручка индикатор напряжения 220В.- 1шт |  | ЦП | - | 0 | 03.2020 | 470000000, Мангистауская область, 470000000, Мангистауская область, Актау, мкр 8 дом 41 | 470000000, Мангистауская область, Мунайлинский район, БПО ТОО "Мунайтелеком" | DDP | С даты подписания договора в течение 15 календарных дней | Окончательный платеж - 100% , Промежуточный платеж - 0% , Предоплата - 0% | Штука | 5 | 47243.56 | 236217.8 | 264563.94 | ТПХ | Товарищество с ограниченной ответственностью "Мунайтелеком"
| 704 Т | 257330.600.000002 | Набор инструментов | для различных электромонтажных работ | Характеристика:"Кейс для 1PK-850 с одной перегородкой: 438мм х 310мм х 145мм. Плоская отвертка: 3,2 мм x 75 мм,5 мм x 75 мм, 6 мм x 100 мм, 6 мм x 38 мм, 6 мм x 150 мм. Крестообразная отвертка: 0 x 75 мм, 1 мм x 75 мм, 2 мм x 100 мм, 2 мм x 150 мм, 2 мм x 250 мм, 2 мм x 38 мм. Набор подстроечных отверток: 10 штук. Разводной ключ: 8”. Набор миниатюрных Г-образных шестигранных ключей: 7 штук. Набор отверток для электроники: 6 штук. Многофункциональный инструмент: для обжима (метрический). Клещи: с насадками для штопорных колец. Набор метрических гаечных ключей: 10 штук. Рулетка: 3 метра / 10FT. Набор припоя: 3 шуки. Плоскогубцы со смещающейся осью: 254 мм. Зеркало: для обзора труднодоступных мест. Нагреватель элементов: 220 Вольт. Быстронагревающийся паяльник: с керамическим. Нож : с 3 сменными лезвиями. Комплектация кассетница для компонентов самозажимной пинцет инструмент для захвата пружин и проводов миникусачки, бокорезы, длинногубцы маслёнка минифонарик инструмент для расшивки кабеля молоток" |  | ЦП | - | 0 | 03.2020 | 470000000, Мангистауская область, 470000000, Мангистауская область, Актау, мкр 8 дом 41 | 470000000, Мангистауская область, Мунайлинский район, БПО ТОО "Мунайтелеком" | DDP | С даты подписания договора в течение 30 календарных дней | Окончательный платеж - 100% , Промежуточный платеж - 0% , Предоплата - 0% | Штука | 3 | 85000 | 255000 | 285600 | ТПХ | Товарищество с ограниченной ответственностью "Мунайтелеком"
| 705-2 Т | 257330.650.000023 | Шуруповерт | ручной | Технические характеристики:"Назначение Профессиональное Напряжение питания, В 12 Частота вращения шпинделя, об/мин 380-1300 Максимальный крутящий момент, Н·м 30 Количество диапазонов регулирования моментов затяжки 20+1 Диаметр зажимаемого в патрон инструмента, мм 10 Максимальный диаметр сверления в стали, мм 10 Максимальный диаметр сверления в дереве, мм 19 Максимальный диаметр завинчиваемого шурупа, мм 6 Характеристики Показатель Тип аккумулятора Li-ion Емкость аккумулятора, А·ч 2 Реверс да Регулировка оборотов да Быстрозажимной патрон да Количество скоростей редуктора 2 Электронный блок управления да Масса, кг 1 Комплектация: 2 аккумулятора; Зарядное устройство; 1/2 вкладыш для кейса L-BOXX под инструмент и зарядное устройство; 1/2 вкладыш для кейса L-BOXX под принадлежности; Ранец; Кейс L-BOXX." \ Описание:Аккумуляторная ударная дрель-шуруповерт. Предназначена для сверления отверстий в древесине, металле, керамике и для ударного сверления в кирпичах, каменной кладке и в природном камне. Ввинчивает и вывинчивает крепёж. Поставляется в кейсе L-BOXX. Общий вес – 4, 5 кг. Текст ГОСТ Р 50635-94 \ Наименование:Аккумуляторная ударная дрель-шуруповерт |  | ЦП | - | 0 | 04.2020 | 470000000, Мангистауская область, 470000000, Мангистауская область, Актау, мкр 8 дом 41 | 470000000, Мангистауская область, Мунайлинский район, БПО ТОО "Мунайтелеком" | DDP | С даты подписания договора в течение 30 календарных дней | Окончательный платеж - 100% , Промежуточный платеж - 0% , Предоплата - 0% | Штука | 5 | 63208.77 | 316043.85 | 353969.11 | ТПХ | Товарищество с ограниченной ответственностью "Мунайтелеком"
| 706 Т | 257330.650.000023 | Шуруповерт | ручной | Наименование:Шуруповерт с аккумулятором |  | ЦП | - | 0 | 03.2020 | 470000000, Мангистауская область, 470000000, Мангистауская область, Актау, мкр 8 дом 41 | 470000000, Мангистауская область, Мунайлинский район, БПО ТОО "Мунайтелеком" | DDP | С даты подписания договора в течение 30 календарных дней | Окончательный платеж - 100% , Промежуточный платеж - 0% , Предоплата - 0% | Штука | 2 | 70000 | 140000 | 156800 | ТПХ | Товарищество с ограниченной ответственностью "Мунайтелеком" | АХО | 8 (7292) 21 22 21
| 707-2 Т | 257330.930.000032 | Дрель | аккумуляторная | Характеристика:Легкий аккумуляторный перфоратор работатет Li-Ion батареи, но поставляется без них и без ЗУ. Имеется технология защиты от пыли и воды. Инструмент обладает энергией удара от 1,85 до 1,95 Дж и долбит с интенсивностью от 3950 до 4050 уд/мин. Вращение при этом от 1050 до 1150 об/мин. Доступны три рабочих режима - сверление, сверление с долблением и долбление. Тип используемого патрона - SDS-plus. Возможности сверления: в бетоне - от 19 до 20 мм, в древесине - от 25 до 26 мм, в стали - от 12 до 13 мм. Есть встроенная подсветка, тормоз двигателя и пр. Масса не менее 3.5 кг. Габаритная длина от 355 до 360 мм. Комплектация-аккумуляторный перфоратор, боковая рукоятка, ограничительный упор, графитовая щётка для двигателя 441 СВ приблизительные габариты 6x5x1. |  | ЦП | - | 0 | 05.2020 | 470000000, Мангистауская область, 470000000, Мангистауская область, Актау, мкр 8 дом 41 | 470000000, Мангистауская область, Мунайлинский район, БПО ТОО "Мунайтелеком" | DDP | С даты подписания договора в течение 30 календарных дней | Окончательный платеж - 100% , Промежуточный платеж - 0% , Предоплата - 0% | Штука | 2 | 90000 | 180000 | 201600 | ТПХ | Товарищество с ограниченной ответственностью "Мунайтелеком" | АХО | 8 (7292) 21 22 21
| 721-1 Т | 257360.900.000005 | Наконечник | штырьковый, изолированный | Характеристика:Наконечники-гильзы с изолированным фланцем TDM ELECTRIC (упаковка -100шт.) 2,5 кв. мм. |  | ЦП | - | 0 | 04.2020 | 470000000, Мангистауская область, 470000000, Мангистауская область, Актау, мкр 8 дом 41 | 470000000, Мангистауская область, Мунайлинский район, БПО ТОО "Мунайтелеком" | DDP | С даты подписания договора в течение 60 календарных дней | Окончательный платеж - 100% , Промежуточный платеж - 0% , Предоплата - 0% | Упаковка | 120 | 707.35 | 84882 | 95067.84 | ТПХ | Товарищество с ограниченной ответственностью "Мунайтелеком"
| 722-1 Т | 257360.900.000005 | Наконечник | штырьковый, изолированный | Характеристика:Наконечник штыревой втулочный изолированный НШвИ 1,0-12 PROXIMA (упаковка 50шт) |  | ЦП | - | 0 | 04.2020 | 470000000, Мангистауская область, 470000000, Мангистауская область, Актау, мкр 8 дом 41 | 470000000, Мангистауская область, Мунайлинский район, БПО ТОО "Мунайтелеком" | DDP | С даты подписания договора в течение 60 календарных дней | Окончательный платеж - 100% , Промежуточный платеж - 0% , Предоплата - 0% | Упаковка | 120 | 658.35 | 79002 | 88482.24 | ТПХ | Товарищество с ограниченной ответственностью "Мунайтелеком" | САПиМО
| 723-1 Т | 257360.900.000005 | Наконечник | штырьковый, изолированный | Характеристика:Наконечник кольцевой изолированный ф6,5мм 4-6кв.мм. (Нки 6,0-6/НКи5,5-6 желтый Rexant 08-0053 (упаковака 100шт) |  | ЦП | - | 0 | 04.2020 | 470000000, Мангистауская область, 470000000, Мангистауская область, Актау, мкр 8 дом 41 | 470000000, Мангистауская область, Мунайлинский район, БПО ТОО "Мунайтелеком" | DDP | С даты подписания договора в течение 60 календарных дней | Окончательный платеж - 100% , Промежуточный платеж - 0% , Предоплата - 0% | Упаковка | 3 | 891.69 | 2675.07 | 2996.08 | ТПХ | Товарищество с ограниченной ответственностью "Мунайтелеком" | САПиМО
| 726 Т | 257360.900.000007 | Наконечник | кабельный, луженый | Характеристика:луженный SC-1,5 (Отверстие 8мм) |  | ЦП | - | 0 | 03.2020 | 470000000, Мангистауская область, 470000000, Мангистауская область, Актау, мкр 8 дом 41 | 470000000, Мангистауская область, Мунайлинский район, БПО ТОО "Мунайтелеком" | DDP | С даты подписания договора в течение 60 календарных дней | Окончательный платеж - 100% , Промежуточный платеж - 0% , Предоплата - 0% | Штука | 223 | 1008.62 | 224922.26 | 251912.93 | ТПХ | Товарищество с ограниченной ответственностью "Мунайтелеком" | САПиМО
| 730 Т | 259315.700.000001 | Проволока | сварочная, из медно-цинкового сплава | Наименование:Сварочная проволока |  | ЦП | - | 0 | 03.2020 | 470000000, Мангистауская область, 470000000, Мангистауская область, Актау, мкр 8 дом 41 | 470000000, Мангистауская область, Мунайлинский район, БПО ТОО "Мунайтелеком" | DDP | С даты подписания договора в течение 60 календарных дней | Окончательный платеж - 100% , Промежуточный платеж - 0% , Предоплата - 0% | Килограмм | 60 | 714.26 | 42855.6 | 47998.27 | ТПХ | Товарищество с ограниченной ответственностью "Мунайтелеком" | САПиМО
| 732-1 Т | 259411.250.000012 | Винт специальный | для турбогенератора | Характеристика:Винт М6х16 с гайкой, шайбой, гроверной шайбой оцинкованный. ЗУБР 4-303456-06-16 (упаковка 12шт) |  | ЦП | - | 0 | 04.2020 | 470000000, Мангистауская область, 470000000, Мангистауская область, Актау, мкр 8 дом 41 | 470000000, Мангистауская область, Мунайлинский район, БПО ТОО "Мунайтелеком" | DDP | С даты подписания договора в течение 60 календарных дней | Окончательный платеж - 100% , Промежуточный платеж - 0% , Предоплата - 0% | Штука | 120 | 475 | 57000 | 63840 | ТПХ | Товарищество с ограниченной ответственностью "Мунайтелеком" | САПиМО
| 734-1 Т | 259411.250.000012 | Винт специальный | для турбогенератора | Характеристика:Винт М6х30 с гайкой, шайбой, гроверной шайбой оцинкованный. ЗУБР 4-303456-06-30 (упаковка 10шт) |  | ЦП | - | 0 | 04.2020 | 470000000, Мангистауская область, 470000000, Мангистауская область, Актау, мкр 8 дом 41 | 470000000, Мангистауская область, Мунайлинский район, БПО ТОО "Мунайтелеком" | DDP | С даты подписания договора в течение 60 календарных дней | Окончательный платеж - 100% , Промежуточный платеж - 0% , Предоплата - 0% | Штука | 120 | 475 | 57000 | 63840 | ТПХ | Товарищество с ограниченной ответственностью "Мунайтелеком" | САПиМО
| 735 Т | 259411.300.000030 | Болт с шестигранной головкой | стальной, диаметр 6 мм, с гайкой/шайбой | Наименование:Болт с гайкой |  | ЦП | - | 0 | 03.2020 | 470000000, Мангистауская область, 470000000, Мангистауская область, Актау, мкр 8 дом 41 | 470000000, Мангистауская область, Мунайлинский район, БПО ТОО "Мунайтелеком" | DDP | С даты подписания договора в течение 60 календарных дней | Окончательный платеж - 100% , Промежуточный платеж - 0% , Предоплата - 0% | Штука | 2230 | 261.36 | 582832.8 | 652772.74 | ТПХ | Товарищество с ограниченной ответственностью "Мунайтелеком" | САПиМО
| 736-1 Т | 259411.300.000033 | Болт с шестигранной головкой | стальной, диаметр 8 мм, с гайкой/шайбой | Наименование:Болт с гайкой |  | ЦП | - | 50 | 05.2020 | 470000000, Мангистауская область, 470000000, Мангистауская область, Актау, мкр 8 дом 41 | 470000000, Мангистауская область, Мунайлинский район, БПО ТОО "Мунайтелеком" | DDP | С даты подписания договора в течение 60 календарных дней | Окончательный платеж - 70% , Промежуточный платеж - 0% , Предоплата - 30% | Штука | 2230 | 262.47 | 585308.1 | 655545.07 | ТПХ | Товарищество с ограниченной ответственностью "Мунайтелеком" | САПиМО
| 737-1 Т | 259411.390.000026 | Болт специальный | для турбогенератора | Наименование:Болт с гайкой |  | ЦП | - | 50 | 05.2020 | 470000000, Мангистауская область, 470000000, Мангистауская область, Актау, мкр 8 дом 41 | 470000000, Мангистауская область, Мунайлинский район, БПО ТОО "Мунайтелеком" | DDP | С даты подписания договора в течение 60 календарных дней | Окончательный платеж - 70% , Промежуточный платеж - 0% , Предоплата - 30% | Штука | 223 | 1557.67 | 347360.41 | 389043.66 | ТПХ | Товарищество с ограниченной ответственностью "Мунайтелеком" | САПиМО
| 738 Т | 259411.700.000002 | Винт самонарезающий | стальной, диаметр 6 мм | Характеристика:Размер 6,3х16 |  | ЦП | - | 0 | 03.2020 | 470000000, Мангистауская область, 470000000, Мангистауская область, Актау, мкр 8 дом 41 | 470000000, Мангистауская область, Мунайлинский район, БПО ТОО "Мунайтелеком" | DDP | С даты подписания договора в течение 60 календарных дней | Окончательный платеж - 100% , Промежуточный платеж - 0% , Предоплата - 0% | Штука | 1784 | 14 | 24976 | 27973.12 | ТПХ | Товарищество с ограниченной ответственностью "Мунайтелеком" | САПиМО
| 739-2 Т | 259411.900.000001 | Стяжка | для работ с проводами | Характеристика:Кабельные стяжки стандартные нейлоновые черные КСС 3х100(ч) |  | ЦП | - | 0 | 05.2020 | 470000000, Мангистауская область, 470000000, Мангистауская область, Актау, мкр 8 дом 41 | 470000000, Мангистауская область, Мунайлинский район, БПО ТОО "Мунайтелеком" | DDP | С даты подписания договора в течение 60 календарных дней | Окончательный платеж - 100% , Промежуточный платеж - 0% , Предоплата - 0% | Упаковка | 20 | 1378.33 | 27566.6 | 30874.59 | ТПХ | Товарищество с ограниченной ответственностью "Мунайтелеком" | САПиМО
| 740-3 Т | 259411.900.000001 | Стяжка | для работ с проводами | Наименование:1699920000 SCT 4,6/520 Кабельная стяжка |  | ЦП | - | 0 | 06.2020 | 470000000, Мангистауская область, 470000000, Мангистауская область, Актау, мкр 8 дом 41 | 470000000, Мангистауская область, Мунайлинский район, БПО ТОО "Мунайтелеком" | DDP | С даты подписания договора в течение 60 календарных дней | Окончательный платеж - 100% , Промежуточный платеж - 0% , Предоплата - 0% | Упаковка | 120 | 658.35 | 79002 | 88482.24 | ТПХ | Товарищество с ограниченной ответственностью "Мунайтелеком" | САПиМО
| 741-2 Т | 259411.900.000001 | Стяжка | для работ с проводами | Характеристика:Кабельные стяжки стандартные нейлоновые черные КСС 3х200(ч) |  | ЦП | - | 0 | 05.2020 | 470000000, Мангистауская область, 470000000, Мангистауская область, Актау, мкр 8 дом 41 | 470000000, Мангистауская область, Мунайлинский район, БПО ТОО "Мунайтелеком" | DDP | С даты подписания договора в течение 60 календарных дней | Окончательный платеж - 100% , Промежуточный платеж - 0% , Предоплата - 0% | Упаковка | 20 | 1538.33 | 30766.6 | 34458.59 | ТПХ | Товарищество с ограниченной ответственностью "Мунайтелеком" | САПиМО
| 742 Т | 259411.900.000028 | Саморез | оцинкованный, с полукруглой головкой | Характеристика:Саморезы для тонк.пластин оц. 4,2х13 | Характеристика:Саморезы для тонк.пластин оц. 4,2х13 | ЦП | - | 0 | 03.2020 | 470000000, Мангистауская область, 470000000, Мангистауская область, Актау, мкр 8 дом 41 | 470000000, Мангистауская область, Мунайлинский район, БПО ТОО "Мунайтелеком" | DDP | С даты подписания договора в течение 20 календарных дней | Окончательный платеж - 100% , Промежуточный платеж - 0% , Предоплата - 0% | Одна пачка | 5 | 1500 | 7500 | 8400 | ТПХ | Товарищество с ограниченной ответственностью "Мунайтелеком" | САПиМО
| 743 Т | 259411.900.000040 | Шуруп с потайной головкой | стальной, диаметр 3,5 мм | Характеристика:Шуруп с потайной головкой, самонарезающий, диаметр 3,5 мм, длина 40 мм | Характеристика:Шуруп с потайной головкой, самонарезающий, диаметр 3,5 мм, длина 40 мм | ЦП | - | 0 | 03.2020 | 470000000, Мангистауская область, 470000000, Мангистауская область, Актау, мкр 8 дом 41 | 470000000, Мангистауская область, Мунайлинский район, БПО ТОО "Мунайтелеком" | DDP | С даты подписания договора в течение 20 календарных дней | Окончательный платеж - 100% , Промежуточный платеж - 0% , Предоплата - 0% | Одна пачка | 5 | 1000 | 5000 | 5600 | ТПХ | Товарищество с ограниченной ответственностью "Мунайтелеком" | САПиМО
| 744 Т | 259411.900.000054 | Шуруп с плоской головкой | стальной, диаметр 4,2 мм | Характеристика:Саморезы для тонк.пластин оц.с буром 4,2х13 | Характеристика:Саморезы для тонк.пластин оц.с буром 4,2х13 | ЦП | - | 0 | 03.2020 | 470000000, Мангистауская область, 470000000, Мангистауская область, Актау, мкр 8 дом 41 | 470000000, Мангистауская область, Мунайлинский район, БПО ТОО "Мунайтелеком" | DDP | С даты подписания договора в течение 20 календарных дней | Окончательный платеж - 100% , Промежуточный платеж - 0% , Предоплата - 0% | Одна пачка | 5 | 1500 | 7500 | 8400 | ТПХ | Товарищество с ограниченной ответственностью "Мунайтелеком" | САПиМО
| 745 Т | 259411.900.000161 | Дюбель-гвоздь | с резьбой | Характеристика:Дюбель 6*40 с шурупом универсальный. | Характеристика:Дюбель 6*40 с шурупом универсальный. | ЦП | - | 0 | 03.2020 | 470000000, Мангистауская область, 470000000, Мангистауская область, Актау, мкр 8 дом 41 | 470000000, Мангистауская область, Мунайлинский район, БПО ТОО "Мунайтелеком" | DDP | С даты подписания договора в течение 20 календарных дней | Окончательный платеж - 100% , Промежуточный платеж - 0% , Предоплата - 0% | Штука | 10000 | 11 | 110000 | 123200 | ТПХ | Товарищество с ограниченной ответственностью "Мунайтелеком" | СИТРиР
| 747 Т | 259411.900.000168 | Саморез | оцинкованный, с резиновой прокладкой | размер:4.2х8 |  | ЦП | - | 0 | 03.2020 | 470000000, Мангистауская область, 470000000, Мангистауская область, Актау, мкр 8 дом 41 | 470000000, Мангистауская область, Мунайлинский район, БПО ТОО "Мунайтелеком" | DDP | С даты подписания договора в течение 60 календарных дней | Окончательный платеж - 100% , Промежуточный платеж - 0% , Предоплата - 0% | Штука | 6800 | 6.02 | 40936 | 45848.32 | ТПХ | Товарищество с ограниченной ответственностью "Мунайтелеком" | САПиМО
| 748-1 Т | 259929.190.000005 | Табличка | информационная, металлическая | Наименование:Табличка информационная металическая |  | ЦП | - | 0 | 04.2020 | 470000000, Мангистауская область, 470000000, Мангистауская область, Актау, мкр 8 дом 41 | 470000000, Мангистауская область, Мунайлинский район, БПО ТОО "Мунайтелеком" | DDP | С даты подписания договора в течение 60 календарных дней | Окончательный платеж - 100% , Промежуточный платеж - 0% , Предоплата - 0% | Штука | 120 | 2280.01 | 273601.2 | 306433.34 | ТПХ | Товарищество с ограниченной ответственностью "Мунайтелеком" | САПиМО
| 749-2 Т | 259929.200.000002 | Скоба | для проволочных кабельных лотков, соединительная | Наименование:Перемычка |  | ЦП | - | 0 | 05.2020 | 470000000, Мангистауская область, 470000000, Мангистауская область, Актау, мкр 8 дом 41 | 470000000, Мангистауская область, Мунайлинский район, БПО ТОО "Мунайтелеком" | DDP | С даты подписания договора в течение 60 календарных дней | Окончательный платеж - 100% , Промежуточный платеж - 0% , Предоплата - 0% | Штука | 240 | 1229.21 | 295010.4 | 330411.65 | ТПХ | Товарищество с ограниченной ответственностью "Мунайтелеком" | САПиМО
| 750-2 Т | 259929.490.000082 | Ограничитель для DIN-рейки | металлический | Характеристика:Безвинтовой оконечный стопор; шириной 10 мм 249-117 |  | ЦП | - | 0 | 05.2020 | 470000000, Мангистауская область, 470000000, Мангистауская область, Актау, мкр 8 дом 41 | 470000000, Мангистауская область, Мунайлинский район, БПО ТОО "Мунайтелеком" | DDP | С даты подписания договора в течение 60 календарных дней | Окончательный платеж - 100% , Промежуточный платеж - 0% , Предоплата - 0% | Штука | 240 | 2928.92 | 702940.8 | 787293.7 | ТПХ | Товарищество с ограниченной ответственностью "Мунайтелеком" | САПиМО
| 752-2 Т | 259929.490.000097 | Штекер | соединительный | Характеристика:Штекер TV тип FF-18 переход F -TV. ПЕРЕХОД штекер F - штекер предназначен для соединения двух радиочастотных компонентов или кабеля с оборудованием, с разъемами гнездо F и гнездо ТВ. Применяется главным образом при подключении эфирного, кабельного и спутникового телевидения. | Характеристика:Штекер TV тип FF-18 переход F -TV. ПЕРЕХОД штекер F - штекер предназначен для соединения двух радиочастотных компонентов или кабеля с оборудованием, с разъемами гнездо F и гнездо ТВ. Применяется главным образом при подключении эфирного, кабельного и спутникового телевидения. | ЦП | - | 0 | 05.2020 | 470000000, Мангистауская область, 470000000, Мангистауская область, Актау, мкр 8 дом 41 | 470000000, Мангистауская область, Мунайлинский район, БПО ТОО "Мунайтелеком" | DDP | С даты подписания договора в течение 30 календарных дней | Окончательный платеж - 100% , Промежуточный платеж - 0% , Предоплата - 0% | Штука | 2550 | 150 | 382500 | 428400 | ТПХ | Товарищество с ограниченной ответственностью "Мунайтелеком" | САПиМО
| 754-1 Т | 259929.490.000263 | Фронтштекер | для соединения кабелей, металлический | Наименование:Штекерный разъем специализированный |  | ЦП | - | 0 | 04.2020 | 470000000, Мангистауская область, 470000000, Мангистауская область, Актау, мкр 8 дом 41 | 470000000, Мангистауская область, Мунайлинский район, БПО ТОО "Мунайтелеком" | DDP | С даты подписания договора в течение 60 календарных дней | Окончательный платеж - 100% , Промежуточный платеж - 0% , Предоплата - 0% | Штука | 240 | 18708.78 | 4490107.2 | 5028920.06 | ТПХ | Товарищество с ограниченной ответственностью "Мунайтелеком" | САПиМО
| 755 Т | 259929.490.000272 | Кронштейн | для подвеса зажима анкерного, крепежный | Характеристика:"Применение: для крепления тяжеловесных конструкций методом сквозного монтажа к бетону, камню, кирпичу. Анкер состоит из шпильки с метрической резьбой с одной стороны и конусообразным элементом с другой, цилиндрической распорной втулки, шестигранной гайки с фланцем. Часто применяется при монтаже перил, решеток, ворот, лестниц. Материал изготовления: сталь Покрытие: желтый цинк Монтаж" | Характеристика:"Применение: для крепления тяжеловесных конструкций методом сквозного монтажа к бетону, камню, кирпичу. Анкер состоит из шпильки с метрической резьбой с одной стороны и конусообразным элементом с другой, цилиндрической распорной втулки, шестигранной гайки с фланцем. Часто применяется при монтаже перил, решеток, ворот, лестниц. Материал изготовления: сталь Покрытие: желтый цинк Монтаж" | ЦП | - | 0 | 03.2020 | 470000000, Мангистауская область, 470000000, Мангистауская область, Актау, мкр 8 дом 41 | 470000000, Мангистауская область, Мунайлинский район, БПО ТОО "Мунайтелеком" | DDP | С даты подписания договора в течение 20 календарных дней | Окончательный платеж - 100% , Промежуточный платеж - 0% , Предоплата - 0% | Штука | 20 | 2064 | 41280 | 46233.6 | ТПХ | Товарищество с ограниченной ответственностью "Мунайтелеком" | САПиМО
| 756 Т | 259929.490.000272 | Кронштейн | для подвеса зажима анкерного, крепежный | Характеристика:" для крепления тяжеловесных конструкций методом сквозного монтажа к бетону, камню, кирпичу. Анкер состоит из шпильки с метрической резьбой с одной стороны и конусообразным элементом с другой, цилиндрической распорной втулки, шестигранной гайки с фланцем. Часто применяется при монтаже перил, решеток, ворот, лестниц. Материал изготовления: сталь Покрытие: желтый цинк" | Характеристика:" для крепления тяжеловесных конструкций методом сквозного монтажа к бетону, камню, кирпичу. Анкер состоит из шпильки с метрической резьбой с одной стороны и конусообразным элементом с другой, цилиндрической распорной втулки, шестигранной гайки с фланцем. Часто применяется при монтаже перил, решеток, ворот, лестниц. Материал изготовления: сталь Покрытие: желтый цинк" | ЦП | - | 0 | 03.2020 | 470000000, Мангистауская область, 470000000, Мангистауская область, Актау, мкр 8 дом 41 | 470000000, Мангистауская область, Мунайлинский район, БПО ТОО "Мунайтелеком" | DDP | С даты подписания договора в течение 20 календарных дней | Окончательный платеж - 100% , Промежуточный платеж - 0% , Предоплата - 0% | Комплект | 5 | 8000 | 40000 | 44800 | ТПХ | Товарищество с ограниченной ответственностью "Мунайтелеком" | САПиМО
| 757-3 Т | 259929.490.000298 | Розетка | для кабеля | Наименование:Розетка Z-SD230 |  | ЦП | - | 0 | 06.2020 | 470000000, Мангистауская область, 470000000, Мангистауская область, Актау, мкр 8 дом 41 | 470000000, Мангистауская область, Мунайлинский район, БПО ТОО "Мунайтелеком" | DDP | С даты подписания договора в течение 50 календарных дней | Окончательный платеж - 100% , Промежуточный платеж - 0% , Предоплата - 0% | Штука | 120 | 4465.17 | 535820.4 | 600118.85 | ТПХ | Товарищество с ограниченной ответственностью "Мунайтелеком" | СИТРиР
| 758-1 Т | 261112.000.000002 | Лампа полупроводниковая | осветительная ЛПО | Характеристика:Панель осветительная светодиодная 24-48 DC R-LED-24V-48V |  | ЦП | - | 0 | 04.2020 | 470000000, Мангистауская область, 470000000, Мангистауская область, Актау, мкр 8 дом 41 | 470000000, Мангистауская область, Мунайлинский район, БПО ТОО "Мунайтелеком" | DDP | С даты подписания договора в течение 60 календарных дней | Окончательный платеж - 100% , Промежуточный платеж - 0% , Предоплата - 0% | Штука | 120 | 28988.67 | 3478640.4 | 3896077.25 | ТПХ | Товарищество с ограниченной ответственностью "Мунайтелеком" | САПиМО
| 761-1 Т | 261130.200.000003 | Оперативная память | вид памяти DDR3, емкость более 10 Гб, но не более 38 Гб | Наименование:Оперативная память |  | ЦП | - | 0 | 04.2020 | 470000000, Мангистауская область, 470000000, Мангистауская область, Актау, мкр 8 дом 41 | 470000000, Мангистауская область, Мунайлинский район, БПО ТОО "Мунайтелеком" | DDP | С даты подписания договора в течение 30 календарных дней | Окончательный платеж - 100% , Промежуточный платеж - 0% , Предоплата - 0% | Штука | 6 | 32480.36 | 194882.16 | 218268.02 | ТПХ | Товарищество с ограниченной ответственностью "Мунайтелеком" | СИТРиР
| 763 Т | 262016.970.000028 | Преобразователь интерфейса | USB в RS485 | Характеристика:Преобразователь интерфейса ESCORT S200M UNO |  | ЦП | - | 0 | 03.2020 | 470000000, Мангистауская область, 470000000, Мангистауская область, Актау, мкр 8 дом 41 | 470000000, Мангистауская область, Мунайлинский район, БПО ТОО "Мунайтелеком" | DDP | С даты подписания договора в течение 30 календарных дней | Окончательный платеж - 100% , Промежуточный платеж - 0% , Предоплата - 0% | Штука | 24 | 41957.13 | 1006971.12 | 1127807.65 | ТПХ | Товарищество с ограниченной ответственностью "Мунайтелеком" | СИТРиР
| 764-1 Т | 262021.300.000007 | Диск жесткий | интерфейс SATA 3 Гбит/с, емкость более 500 Гб, но не более 2 Тб, размер 2,5'' | Характеристика:"Технические характеристики: Жесткий диск HDD 1000 Gb, 2.5"", 16Mb, SATA III Тип оборудования Накопитель 2.5'' Емкость диска 1000 Гб Скорость вращения шпинделя 7200 об/мин Буфер 16 Мб Интерфейс Serial ATA Скорость передачи интерфейса 600 Мбайт/с Поддерживаемое напряжение 5В Уровень шума 24 дБ в режиме Idle, 25 дБ при поиске Питание 5В, 0.55А Дополнительно Максимальные перегрузки: 400G длительностью 2 мс при работе, 1000G длительностью 2 мс в выключенном состоянии Средняя скорость передачи данных: 144 Мбайт/с Потребление энергии при чтении/записи: 1.4 Вт Размеры (Ш х В х Г) 10 х 6.985 х 0.95 см Вес изделия 0.115 кг Вес с упаковкой 0.13 кг Упаковка OEM Срок гарантии (мес.) 24 месяцев с момента поставки товара по акту приема-передачи." | Характеристика:"Технические характеристики: Жесткий диск HDD 1000 Gb, 2.5"", 16Mb, SATA III Тип оборудования Накопитель 2.5'' Емкость диска 1000 Гб Скорость вращения шпинделя 7200 об/мин Буфер 16 Мб Интерфейс Serial ATA Скорость передачи интерфейса 600 Мбайт/с Поддерживаемое напряжение 5В Уровень шума 24 дБ в режиме Idle, 25 дБ при поиске Питание 5В, 0.55А Дополнительно Максимальные перегрузки: 400G длительностью 2 мс при работе, 1000G длительностью 2 мс в выключенном состоянии Средняя скорость передачи данных: 144 Мбайт/с Потребление энергии при чтении/записи: 1.4 Вт Размеры (Ш х В х Г) 10 х 6.985 х 0.95 см Вес изделия 0.115 кг Вес с упаковкой 0.13 кг Упаковка OEM Срок гарантии (мес.) 24 месяцев с момента поставки товара по акту приема-передачи." | ЦП | - | 0 | 04.2020 | 470000000, Мангистауская область, 470000000, Мангистауская область, Актау, мкр 8 дом 41 | 470000000, Мангистауская область, Мунайлинский район, БПО ТОО "Мунайтелеком" | DDP | С даты подписания договора в течение 10 календарных дней | Окончательный платеж - 100% , Промежуточный платеж - 0% , Предоплата - 0% | Штука | 20 | 32760 | 655200 | 733824 | ТПХ | Товарищество с ограниченной ответственностью "Мунайтелеком" | СИТРиР
| 765-1 Т | 262021.300.000060 | Диск жесткий | интерфейс SAS 12 Гбит/с, емкость более 500 Гб, но не более 2 Тб, размер 2,5'' | Наименование:Диск жесткий |  | ЦП | - | 0 | 04.2020 | 470000000, Мангистауская область, 470000000, Мангистауская область, Актау, мкр 8 дом 41 | 470000000, Мангистауская область, Мунайлинский район, БПО ТОО "Мунайтелеком" | DDP | С даты подписания договора в течение 30 календарных дней | Окончательный платеж - 100% , Промежуточный платеж - 0% , Предоплата - 0% | Штука | 4 | 193686.33 | 774745.32 | 867714.76 | ТПХ | Товарищество с ограниченной ответственностью "Мунайтелеком" | СИТРиР
| 767 Т | 262040.000.000128 | Блок питания | для программируемого контроллера | Характеристика:SITOP POWER DC-UPS-МОДУЛЬ 24V/15А, БЕЗ ИНТЕРФЕЙСА, ВВОДНОЕ НАПРЯЖЕНИЕ=24V/15A SIE.6EP1931 - 2EC21. SIEMENS. |  | ЦП | - | 0 | 03.2020 | 470000000, Мангистауская область, 470000000, Мангистауская область, Актау, мкр 8 дом 41 | 470000000, Мангистауская область, Мунайлинский район, БПО ТОО "Мунайтелеком" | DDP | С даты подписания договора в течение 30 календарных дней | Окончательный платеж - 100% , Промежуточный платеж - 0% , Предоплата - 0% | Штука | 120 | 63294.94 | 7595392.8 | 8506839.94 | ТПХ | Товарищество с ограниченной ответственностью "Мунайтелеком" | СИТРиР
| 769 Т | 262040.000.000128 | Блок питания | для программируемого контроллера | Характеристика:6EP1334 - 2AA01; Блок питания 24V; 10A SIE.6EP1334 - 2AA01. SIEMENS. |  | ЦП | - | 0 | 03.2020 | 470000000, Мангистауская область, 470000000, Мангистауская область, Актау, мкр 8 дом 41 | 470000000, Мангистауская область, Мунайлинский район, БПО ТОО "Мунайтелеком" | DDP | С даты подписания договора в течение 30 календарных дней | Окончательный платеж - 100% , Промежуточный платеж - 0% , Предоплата - 0% | Штука | 120 | 51993 | 6239160 | 6987859.2 | ТПХ | Товарищество с ограниченной ответственностью "Мунайтелеком" | СИТРиР
| 770 Т | 262040.000.000128 | Блок питания | для программируемого контроллера | Характеристика:6EP1935 - 6MD11; 24V, 3,2Ah-аккумулятор SIE. 6EP1935 - 6MD11. SIEMENS. |  | ЦП | - | 0 | 03.2020 | 470000000, Мангистауская область, 470000000, Мангистауская область, Актау, мкр 8 дом 41 | 470000000, Мангистауская область, Мунайлинский район, БПО ТОО "Мунайтелеком" | DDP | С даты подписания договора в течение 30 календарных дней | Окончательный платеж - 100% , Промежуточный платеж - 0% , Предоплата - 0% | Штука | 120 | 34743.75 | 4169250 | 4669560 | ТПХ | Товарищество с ограниченной ответственностью "Мунайтелеком" | СИТРиР
| 772 Т | 262040.000.000232 | Источник бесперебойного питания | интерактивный | Технические характеристики:"Номинальное входное напряжение для: электросети переменного тока / источника постоянного тока, В 220 / 48 Номинальный входной ток для: электросети переменного тока / источника постоянного тока, А 6,8 / 22,4 Номинальная выходная мощность, Вт / ВА 1500/1000 Номинальный выходной ток, А 4,5 Габаритные размеры (ВхШхГ), мм 133(3U)х436х430 Масса, кг 23" \ Описание:Агрегаты бесперебойного питания (АБП) серии UPStel-R 48/220 В предназначены для преобразования постоянного напряжения -48В в переменное ~220В частотой 50 Гц и электропитания систем связи и телекоммуникаций потребляемой мощностью мощностью 900 и 1500 ВА. \ Наименование:Источник бесперебойного питания | Агрегаты бесперебойного питания (АБП) серии UPStel-R 48/220 В предназначены для преобразования постоянного напряжения -48В в переменное ~220В частотой 50 Гц и электропитания систем связи и телекоммуникаций потребляемой мощностью мощностью 900 и 1500 ВА. Номинальное входное напряжение для: электросети переменного тока / источника постоянного тока, В 220 / 48 Номинальный входной ток для: электросети переменного тока / источника постоянного тока, А 6,8 / 22,4 Номинальная выходная мощность, Вт / ВА 1500/1000 Номинальный выходной ток, А 4,5 Габаритные размеры (ВхШхГ), мм 133(3U)х436х430 Масса, кг 23 | ЦП | - | 0 | 03.2020 | 470000000, Мангистауская область, 470000000, Мангистауская область, Актау, мкр 8 дом 41 | 470000000, Мангистауская область, Мунайлинский район, БПО ТОО "Мунайтелеком" | DDP | С даты подписания договора в течение 30 календарных дней | Окончательный платеж - 100% , Промежуточный платеж - 0% , Предоплата - 0% | Штука | 2 | 357210 | 714420 | 800150.4 | ТПХ | Товарищество с ограниченной ответственностью "Мунайтелеком" | СИТРиР
| 773-2 Т | 262040.000.000281 | Картридж | тонерный, черный | Наименование:Картридж |  | ЦП | - | 50 | 05.2020 | 470000000, Мангистауская область, 470000000, Мангистауская область, Актау, мкр 8 дом 41 | 470000000, Мангистауская область, Мунайлинский район, БПО ТОО "Мунайтелеком" | DDP | С даты подписания договора в течение 30 календарных дней | Окончательный платеж - 70% , Промежуточный платеж - 0% , Предоплата - 30% | Штука | 3 | 60327.5 | 180982.5 | 202700.4 | ТПХ | Товарищество с ограниченной ответственностью "Мунайтелеком" | СИТРиР
| 774-2 Т | 262040.000.000281 | Картридж | тонерный, черный | Наименование:Картридж |  | ЦП | - | 50 | 05.2020 | 470000000, Мангистауская область, 470000000, Мангистауская область, Актау, мкр 8 дом 41 | 470000000, Мангистауская область, Мунайлинский район, БПО ТОО "Мунайтелеком" | DDP | С даты подписания договора в течение 30 календарных дней | Окончательный платеж - 70% , Промежуточный платеж - 0% , Предоплата - 30% | Штука | 4 | 40335.42 | 161341.68 | 180702.68 | ТПХ | Товарищество с ограниченной ответственностью "Мунайтелеком" | СИТРиР
| 775 Т | 262040.000.000289 | Модуль вывода | для преобразования аналоговых сигналов, 8 канальный | Характеристика:SIMATIC S7-1200, МОДУЛЬ АНАЛОГОВОГО ВВОДА SM 1231, 4 AI, +/-10 В, +/-5 В, +/-2,5 В, ИЛИ 0-20 MA 12 БИТ + ЗНАК (13 БИТ ADC) SIEMENS SIE 6ES7231 - 4HD32 - OXBO. МОДУЛЬ АНАЛОГОВОГО ВВОДА. |  | ЦП | - | 0 | 03.2020 | 470000000, Мангистауская область, 470000000, Мангистауская область, Актау, мкр 8 дом 41 | 470000000, Мангистауская область, Мунайлинский район, БПО ТОО "Мунайтелеком" | DDP | С даты подписания договора в течение 30 календарных дней | Окончательный платеж - 100% , Промежуточный платеж - 0% , Предоплата - 0% | Штука | 120 | 46325 | 5559000 | 6226080 | ТПХ | Товарищество с ограниченной ответственностью "Мунайтелеком" | СИТРиР
| 776 Т | 263030.900.000015 | Модуль процессорный | для промышленного контроллера | Характеристика:SIMATIC S7-1200, модуль процессора CPU 1214C DC/DC/DC SIEMENS SIE.6ES7214 - 1AG40 - OXBO. ПРОГРАММИРУЕМЫЙ КОНТРОЛЛЕР. |  | ЦП | - | 0 | 03.2020 | 470000000, Мангистауская область, 470000000, Мангистауская область, Актау, мкр 8 дом 41 | 470000000, Мангистауская область, Мунайлинский район, БПО ТОО "Мунайтелеком" | DDP | С даты подписания договора в течение 30 календарных дней | Окончательный платеж - 100% , Промежуточный платеж - 0% , Предоплата - 0% | Штука | 120 | 78248.38 | 9389805.6 | 10516582.27 | ТПХ | Товарищество с ограниченной ответственностью "Мунайтелеком" | СИТРиР
| 777-1 Т | 263030.900.000088 | Блок питания | для rack сервера | Наименование:Блок питания |  | ЦП | - | 0 | 04.2020 | 470000000, Мангистауская область, 470000000, Мангистауская область, Актау, мкр 8 дом 41 | 470000000, Мангистауская область, Мунайлинский район, БПО ТОО "Мунайтелеком" | DDP | С даты подписания договора в течение 30 календарных дней | Окончательный платеж - 100% , Промежуточный платеж - 0% , Предоплата - 0% | Штука | 2 | 81773.33 | 163546.66 | 183172.26 | ТПХ | Товарищество с ограниченной ответственностью "Мунайтелеком" | СИТРиР
| 778 Т | 263030.900.000127 | Плата специальная | комплектующая часть АТС | назначение:Для узла коммутации АТС М-200 \ Технические характеристики:"Универсальная плата управления TDM/IP. МТА.5100.546-2016 АТС М200 ТЭЗ Р-32 : Плата сопроцессора к Универсальной плате управления ТЭЗ К-88" \ Наименование:Плата ТЭЗ Р-32 |  | ЦП | - | 0 | 03.2020 | 470000000, Мангистауская область, 470000000, Мангистауская область, Актау, мкр 8 дом 41 | 470000000, Мангистауская область, Мунайлинский район, БПО ТОО "Мунайтелеком" | DDP | С даты подписания договора в течение 30 календарных дней | Окончательный платеж - 100% , Промежуточный платеж - 0% , Предоплата - 0% | Штука | 10 | 101250 | 1012500 | 1134000 | ТПХ | Товарищество с ограниченной ответственностью "Мунайтелеком" | СИТРиР
| 779-1 Т | 263030.900.000127 | Плата специальная | комплектующая часть АТС | назначение:Для узла коммутации АТС М-200 \ Технические характеристики:"ТЭЗ G-04 является составной частью блока интерфейсов узла коммутации М-200 и предназначен для преобразования 4-х потоков Е1 (G.703) в Ethernet (100 Base TX). На лицевой панели G-04 расположены разъемы: LAN – для подключения к 100Мб разъему на блоке коммутации 1,2,3,4 – для подключения потоков Е1 ТЭЗ Г-04 SS (160мм; 48/60В) / МТА.5100.243-2014 Плата для подключения 4хЕ1, длина-160мм, 48/60В" \ Наименование:Плата ТЭЗ М-200 G-04 |  | ЦП | - | 0 | 10.2020 | 470000000, Мангистауская область, 470000000, Мангистауская область, Актау, мкр 8 дом 41 | 470000000, Мангистауская область, Мунайлинский район, БПО ТОО "Мунайтелеком" | DDP | С даты подписания договора в течение 30 календарных дней | Окончательный платеж - 100% , Промежуточный платеж - 0% , Предоплата - 0% | Штука | 2 | 137356 | 274712 | 307677.44 | ТПХ | Товарищество с ограниченной ответственностью "Мунайтелеком" | СИТРиР
| 780 Т | 263030.900.000135 | Плата голосовой обработки | телекоммуникационная | Технические характеристики:"Характеристики VoIP (SIP) интерфейса До 250 SIP абонентов До 250 SIP транков Соответствие RFC 3261 , RFC 3515, RFC 2327 RFC 3986 SIP URI RFC 1889,1890 - RTP/RTCP Поддержка DNS Резервирован ие SI P прокси DTMF: RFC 4734 (2833) inband, SIP INFO RFC 2396, 3261 RTP: Поддержка кодеков G.711, G.723, G.729, GSM факс: Т.38 и G.711 passthrough Эхоподавлен ие: G. 165/G. 168 Поддержка тональных сигналов DTMF Регулировка джиттер-буфера (размер буфера 0-256 мс) CNG- генерация комфортного шума VAD - Обнаружение голосовой активности Маскировка потери пакета Подавление пауз" \ Описание:"Основой МАЛ является ТЭЗ К-88. Именно на нем выполняются все базовые подсистемы станции, на нем решаются вес основные задачи по организации и управлению голосовыми потоками." \ Наименование:Плата управления ТЭЗ K-88 | Основой МАЛ является ТЭЗ К-88. Именно на нем выполняются все базовые подсистемы станции, на нем решаются вес основные задачи по организации и управлению голосовыми потоками. Характеристики VoIP (SIP) интерфейса До 250 SIP абонентов До 250 SIP транков Соответствие RFC 3261 , RFC 3515, RFC 2327 RFC 3986 SIP URI RFC 1889,1890 - RTP/RTCP Поддержка DNS Резервирован ие SI P прокси DTMF: RFC 4734 (2833) inband, SIP INFO RFC 2396, 3261 RTP: Поддержка кодеков G.711, G.723, G.729, GSM факс: Т.38 и G.711 passthrough Эхоподавлен ие: G. 165/G. 168 Поддержка тональных сигналов DTMF Регулировка джиттер-буфера (размер буфера 0-256 мс) CNG- генерация комфортного шума VAD - Обнаружение голосовой активности Маскировка потери пакета Подавление пауз | ЦП | - | 0 | 03.2020 | 470000000, Мангистауская область, 470000000, Мангистауская область, Актау, мкр 8 дом 41 | 470000000, Мангистауская область, Мунайлинский район, БПО ТОО "Мунайтелеком" | DDP | С даты подписания договора в течение 30 календарных дней | Окончательный платеж - 100% , Промежуточный платеж - 0% , Предоплата - 0% | Штука | 3 | 571050 | 1713150 | 1918728 | ТПХ | Товарищество с ограниченной ответственностью "Мунайтелеком" | СИТРиР
| 781-2 Т | 263030.900.000158 | Сплиттер | абонентский | Характеристика:Сплиттер 1*2 МГц Телевизионный делитель это удобное средство для разделения сигнала на несколько равных частей. Антенные делители, также называемые телевизионные сплиттеры ,часто используются когда требуется подключить один телевизионный кабель, идущий от антенны, сразу к нескольким телевизорам. Особенно это актуально в многокомнатных квартирах или многокомнатных загородных домах. Делитель имеет один вход под F разъем и три выхода, также под F разъемы. Сигнал, подающийся на вход делителя, делится на три равные части и передается на выходы. Для подключения кабелей используются стандартные F-разъемы. Полоса пропускания делителя от 5 до 1000МГц, эти частоты используются для стандартного эфирного телевидения. |  | ЦП | - | 0 | 05.2020 | 470000000, Мангистауская область, 470000000, Мангистауская область, Актау, мкр 8 дом 41 | 470000000, Мангистауская область, Мунайлинский район, БПО ТОО "Мунайтелеком" | DDP | С даты подписания договора в течение 30 календарных дней | Окончательный платеж - 100% , Промежуточный платеж - 0% , Предоплата - 0% | Штука | 195 | 1300 | 253500 | 283920 | ТПХ | Товарищество с ограниченной ответственностью "Мунайтелеком" | СИТРиР
| 782-1 Т | 263030.900.000158 | Сплиттер | абонентский | Характеристика:Сплиттер 1*4 МГц Телевизионный делитель это удобное средство для разделения сигнала на несколько равных частей. Антенные делители, также называемые телевизионные сплиттеры ,часто используются когда требуется подключить один телевизионный кабель, идущий от антенны, сразу к нескольким телевизорам. Особенно это актуально в многокомнатных квартирах или многокомнатных загородных домах. Делитель имеет один вход под F разъем и три выхода, также под F разъемы. Сигнал, подающийся на вход делителя, делится на три равные части и передается на выходы. Для подключения кабелей используются стандартные F-разъемы. Полоса пропускания делителя от 5 до 1000МГц, эти частоты используются для стандартного эфирного телевидения. |  | ЦП | - | 0 | 04.2020 | 470000000, Мангистауская область, 470000000, Мангистауская область, Актау, мкр 8 дом 41 | 470000000, Мангистауская область, Мунайлинский район, БПО ТОО "Мунайтелеком" | DDP | С даты подписания договора в течение 30 календарных дней | Окончательный платеж - 100% , Промежуточный платеж - 0% , Предоплата - 0% | Штука | 35 | 2340 | 81900 | 91728 | ТПХ | Товарищество с ограниченной ответственностью "Мунайтелеком" | СИТРиР
| 783-2 Т | 263030.900.000158 | Сплиттер | абонентский | Характеристика:Сплиттер 1*3 МГц Телевизионный делитель это удобное средство для разделения сигнала на несколько равных частей. Антенные делители, также называемые телевизионные сплиттеры ,часто используются когда требуется подключить один телевизионный кабель, идущий от антенны, сразу к нескольким телевизорам. Особенно это актуально в многокомнатных квартирах или многокомнатных загородных домах. Делитель имеет один вход под F разъем и три выхода, также под F разъемы. Сигнал, подающийся на вход делителя, делится на три равные части и передается на выходы. Для подключения кабелей используются стандартные F-разъемы. Полоса пропускания делителя от 5 до 1000МГц, эти частоты используются для стандартного эфирного телевидения. |  | ЦП | - | 0 | 05.2020 | 470000000, Мангистауская область, 470000000, Мангистауская область, Актау, мкр 8 дом 41 | 470000000, Мангистауская область, Мунайлинский район, БПО ТОО "Мунайтелеком" | DDP | С даты подписания договора в течение 30 календарных дней | Окончательный платеж - 100% , Промежуточный платеж - 0% , Предоплата - 0% | Штука | 195 | 1430 | 278850 | 312312 | ТПХ | Товарищество с ограниченной ответственностью "Мунайтелеком" | СИТРиР
| 784-3 Т | 263030.900.000170 | Адаптер | разъем VGA | Характеристика:Разъем D-SUB "розетка" для интерфейса RS485, монтаж на кабель |  | ЦП | - | 0 | 06.2020 | 470000000, Мангистауская область, 470000000, Мангистауская область, Актау, мкр 8 дом 41 | 470000000, Мангистауская область, Мунайлинский район, БПО ТОО "Мунайтелеком" | DDP | С даты подписания договора в течение 60 календарных дней | Окончательный платеж - 100% , Промежуточный платеж - 0% , Предоплата - 0% | Штука | 120 | 4442.73 | 533127.6 | 597102.91 | ТПХ | Товарищество с ограниченной ответственностью "Мунайтелеком" | СИТРиР
| 785 Т | 263040.200.000003 | Оборудование беспроводной сети | комплекс технических средств для создания беспроводной локальной сети | Комплект:– Внешний блок R5000-Smnc/5.300.2x300.2x19 - 120 шт. – Источник питания IDU-CPE(48V) - 120 шт. – Кабель питания - 120 шт. – Кабельный ввод - 120 шт. – Стандартный разъем RJ-45 - 120 шт. – Экранированный разъем RJ-45 - 120 шт. – Колпачок RJ-45 - 120 шт. – Хомут червячный - 240 шт. – Паспорт - 120 шт. Коннектор RJ45, cat5e, экранированный - 200 шт, Кабель сетевой Cat.5e FTP, для внешней прокладки - 915 м. \ Технические характеристики:Реальная производительность до 180 Мбит/с Рекомендуемые расстояния до 7 км Технология передачи MIMO 2x2 (OFDM 64/128) Типы модуляции от BPSK 1/2 до QAM64 5/6 Мощность передатчика до 25 дБм Чувствительность приемника до -91 дБм Частотный диапазон 4900-6050 MГц Полосы 5, 10, 20, 40 МГц Режим дуплекса TDD Антенна 19 дБ Порты FastEthernet Потребляемая мощность до 15 Вт \ Описание:Описание InfiMAN 2x2 R5000-Smnc/5.300.2x300.2x19, абонентский терминал, 5 ГГц, сетевая производительность до 180 Мбит/с, интегрированная двухполяризационная антенна, 19 дБ \ Наименование:InfiMAN 2x2 R5000-Smnc/5.300.2x300.2x19, Коннектор RJ-45, Кабель сетевой уличный 5е категорий |  | ОТП | - | 0 | 03.2020 | 470000000, Мангистауская область, 470000000, Мангистауская область, Актау, мкр 8 дом 41 | 470000000, Мангистауская область, Мунайлинский район, БПО ТОО "Мунайтелеком" | DDP | С даты подписания договора в течение 60 календарных дней | Окончательный платеж - 100% , Промежуточный платеж - 0% , Предоплата - 0% | Комплект | 1 | 29936327.68 | 29936327.68 | 33528687 | ТПХ | Товарищество с ограниченной ответственностью "Мунайтелеком" | СИТРиР
| 786 Т | 263050.900.000008 | Прибор приемно-контрольный | для управления автоматическими средствами пожаротушения и оповещателями | Характеристика:Прибор приемно-контрольный охранно-пожарные предназначен для охраны различных объектов, оборудованных электроконтактными и токопотребляющими пожарными и охранными извещателями. Характеристи: 4 ШС, 1 вход УДП, 4 выхода ПЦН, 3 контролируемых выхода "ОК", 2 выхода оповещения "СК", 1 выход управления доступом, вход TouchMemory, вход microUSB, вход внешнего РИП, напряжение питания 220 В, под АКБ 4/7 Ач, IP20, диапазон рабочих температур -30…+50°С, 250х210х80 мм |  | ЦП | - | 0 | 03.2020 | 470000000, Мангистауская область, 470000000, Мангистауская область, Актау, мкр 8 дом 41 | 470000000, Мангистауская область, Мунайлинский район, БПО ТОО "Мунайтелеком" | DDP | С даты подписания договора в течение 20 календарных дней | Окончательный платеж - 100% , Промежуточный платеж - 0% , Предоплата - 0% | Штука | 5 | 35328 | 176640 | 197836.8 | ТПХ | Товарищество с ограниченной ответственностью "Мунайтелеком" | СИТРиР
| 787 Т | 263050.900.000008 | Прибор приемно-контрольный | для управления автоматическими средствами пожаротушения и оповещателями | Характеристика:Прибор приемно-контрольный охранно-пожарные предназначен для охраны различных объектов, оборудованных электроконтактными и токопотребляющими пожарными и охранными извещателями. Характеристики: 3 ШС, 1 вход УДП, 4 выхода ПЦН, 3 контролируемых выхода "ОК", 2 выхода оповещения "СК", 1 выход управления доступом, вход TouchMemory, вход microUSB, вход внешнего РИП, напряжение питания 220 В, под АКБ 4/7 Ач, IP20, диапазон рабочих температур -30…+50°С, 250х210х80 мм | Характеристика:Прибор приемно-контрольный охранно-пожарные предназначен для охраны различных объектов, оборудованных электроконтактными и токопотребляющими пожарными и охранными извещателями. Характеристики: 3 ШС, 1 вход УДП, 4 выхода ПЦН, 3 контролируемых выхода "ОК", 2 выхода оповещения "СК", 1 выход управления доступом, вход TouchMemory, вход microUSB, вход внешнего РИП, напряжение питания 220 В, под АКБ 4/7 Ач, IP20, диапазон рабочих температур -30…+50°С, 250х210х80 мм | ЦП | - | 0 | 03.2020 | 470000000, Мангистауская область, 470000000, Мангистауская область, Актау, мкр 8 дом 41 | 470000000, Мангистауская область, Мунайлинский район, БПО ТОО "Мунайтелеком" | DDP | С даты подписания договора в течение 20 календарных дней | Окончательный платеж - 100% , Промежуточный платеж - 0% , Предоплата - 0% | Штука | 20 | 20491 | 409820 | 458998.4 | ТПХ | Товарищество с ограниченной ответственностью "Мунайтелеком" | СИТРиР
| 788 Т | 263050.900.000008 | Прибор приемно-контрольный | для управления автоматическими средствами пожаротушения и оповещателями | Характеристика:Прибор приемно-контрольный охранно-пожарные предназначен для охраны различных объектов, оборудованных электроконтактными и токопотребляющими пожарными и охранными извещателями. Характеристии: 2 ШС, 1 вход УДП, 4 выхода ПЦН, 3 контролируемых выхода "ОК", 2 выхода оповещения "СК", 1 выход управления доступом, вход TouchMemory, вход microUSB, вход внешнего РИП, напряжение питания 220 В, под АКБ 4/7 Ач, IP20, диапазон рабочих температур -30…+50°С, 250х210х80 мм | Характеристика:Прибор приемно-контрольный охранно-пожарные предназначен для охраны различных объектов, оборудованных электроконтактными и токопотребляющими пожарными и охранными извещателями. Характеристии: 2 ШС, 1 вход УДП, 4 выхода ПЦН, 3 контролируемых выхода "ОК", 2 выхода оповещения "СК", 1 выход управления доступом, вход TouchMemory, вход microUSB, вход внешнего РИП, напряжение питания 220 В, под АКБ 4/7 Ач, IP20, диапазон рабочих температур -30…+50°С, 250х210х80 мм | ЦП | - | 0 | 03.2020 | 470000000, Мангистауская область, 470000000, Мангистауская область, Актау, мкр 8 дом 41 | 470000000, Мангистауская область, Мунайлинский район, БПО ТОО "Мунайтелеком" | DDP | С даты подписания договора в течение 20 календарных дней | Окончательный платеж - 100% , Промежуточный платеж - 0% , Предоплата - 0% | Штука | 5 | 29010 | 145050 | 162456 | ТПХ | Товарищество с ограниченной ответственностью "Мунайтелеком" | СИТРиР
| 789 Т | 263050.900.000008 | Прибор приемно-контрольный | для управления автоматическими средствами пожаротушения и оповещателями | Характеристика:Прибор приемно-контрольный охранно-пожарные предназначен для охраны различных объектов, оборудованных электроконтактными и токопотребляющими пожарными и охранными извещателями. Характеристики: 8 ШС, 1 вход УДП, 4 выхода ПЦН, 3 контролируемых выхода "ОК", вход TouchMemory, вход microUSB, вход внешнего РИП, напряжение питания 220 В, под АКБ 4/7 Ач, IP20, диапазон рабочих температур -30…+50°С, 250х210х80 мм | Характеристика:Прибор приемно-контрольный охранно-пожарные предназначен для охраны различных объектов, оборудованных электроконтактными и токопотребляющими пожарными и охранными извещателями. Характеристики: 8 ШС, 1 вход УДП, 4 выхода ПЦН, 3 контролируемых выхода "ОК", вход TouchMemory, вход microUSB, вход внешнего РИП, напряжение питания 220 В, под АКБ 4/7 Ач, IP20, диапазон рабочих температур -30…+50°С, 250х210х80 мм | ЦП | - | 0 | 03.2020 | 470000000, Мангистауская область, 470000000, Мангистауская область, Актау, мкр 8 дом 41 | 470000000, Мангистауская область, Мунайлинский район, БПО ТОО "Мунайтелеком" | DDP | С даты подписания договора в течение 20 календарных дней | Окончательный платеж - 100% , Промежуточный платеж - 0% , Предоплата - 0% | Штука | 15 | 24934 | 374010 | 418891.2 | ТПХ | Товарищество с ограниченной ответственностью "Мунайтелеком" | СИТРиР
| 790 Т | 263050.900.000008 | Прибор приемно-контрольный | для управления автоматическими средствами пожаротушения и оповещателями | Характеристика:Прибор приемно-контрольный охранно-пожарный (вар. 2) предназначен для охраны малых и средних объектов, оборудованных электроконтактными и токопотребляющими охранными или пожарными извещателями и позволяет подключить один шлейф сигнализации, который может выполнять функции охранного или пожарного. Характеристики: 1ШС, U-шс.18±2В, I-шс.1,5мА, управление ключами ТМ, 2 вых.питания (откл/неотключ), 3 вых."ОК", 2 вых.ПЦН, U-пит.220В, под АКБ 12В/1,2 Ач | Характеристика:Прибор приемно-контрольный охранно-пожарный (вар. 2) предназначен для охраны малых и средних объектов, оборудованных электроконтактными и токопотребляющими охранными или пожарными извещателями и позволяет подключить один шлейф сигнализации, который может выполнять функции охранного или пожарного. Характеристики: 1ШС, U-шс.18±2В, I-шс.1,5мА, управление ключами ТМ, 2 вых.питания (откл/неотключ), 3 вых."ОК", 2 вых.ПЦН, U-пит.220В, под АКБ 12В/1,2 Ач | ЦП | - | 0 | 03.2020 | 470000000, Мангистауская область, 470000000, Мангистауская область, Актау, мкр 8 дом 41 | 470000000, Мангистауская область, Мунайлинский район, БПО ТОО "Мунайтелеком" | DDP | С даты подписания договора в течение 20 календарных дней | Окончательный платеж - 100% , Промежуточный платеж - 0% , Предоплата - 0% | Штука | 40 | 15000 | 600000 | 672000 | ТПХ | Товарищество с ограниченной ответственностью "Мунайтелеком" | СИТРиР
| 791 Т | 263050.900.000008 | Прибор приемно-контрольный | для управления автоматическими средствами пожаротушения и оповещателями | Характеристика:Прибор приемно-контрольный охранно-пожарные предназначен для охраны различных объектов, оборудованных электроконтактными и токопотребляющими пожарными и охранными извещателями. Характеристики: 16 ШС, 4 выхода ПЦН, 4 контролируемых выхода "ОК", вход TouchMemory, напряжение питания 220 В, под АКБ 7 Ач, IP20, диапазон рабочих температур -30…+50°С, 285х105х33 мм | Характеристика:Прибор приемно-контрольный охранно-пожарные предназначен для охраны различных объектов, оборудованных электроконтактными и токопотребляющими пожарными и охранными извещателями. Характеристики: 16 ШС, 4 выхода ПЦН, 4 контролируемых выхода "ОК", вход TouchMemory, напряжение питания 220 В, под АКБ 7 Ач, IP20, диапазон рабочих температур -30…+50°С, 285х105х33 мм | ЦП | - | 0 | 03.2020 | 470000000, Мангистауская область, 470000000, Мангистауская область, Актау, мкр 8 дом 41 | 470000000, Мангистауская область, Мунайлинский район, БПО ТОО "Мунайтелеком" | DDP | С даты подписания договора в течение 20 календарных дней | Окончательный платеж - 100% , Промежуточный платеж - 0% , Предоплата - 0% | Штука | 2 | 43718 | 87436 | 97928.32 | ТПХ | Товарищество с ограниченной ответственностью "Мунайтелеком" | СИТРиР
| 792 Т | 263050.900.000009 | Прибор речевого оповещения | для системы пожарной сигнализации | Характеристика:Прибор управления который предназначен для трансляции речевых сообщений в системах пожарной сигнализации на объектах различной степени сложности и представляет собой прибор, совмещённый с акустической системой. Позволяет циклически воспроизводить одно из двух речевых сообщений, записанных при его изготовлении. Выбор сообщения производится замыканием соответствующей перемычки. Характеристики: Прибор управления с акустической системой, 2 речевых сообщения (задаются перемычкой), уровень звукового давления 88 дБ, P-усил.2 Вт (номинальная), U-пит.9...14 В, I-потр.200 мА, IP40, t-раб.-10...+55°С, 140х200х67 мм | Характеристика:Прибор управления который предназначен для трансляции речевых сообщений в системах пожарной сигнализации на объектах различной степени сложности и представляет собой прибор, совмещённый с акустической системой. Позволяет циклически воспроизводить одно из двух речевых сообщений, записанных при его изготовлении. Выбор сообщения производится замыканием соответствующей перемычки. Характеристики: Прибор управления с акустической системой, 2 речевых сообщения (задаются перемычкой), уровень звукового давления 88 дБ, P-усил.2 Вт (номинальная), U-пит.9...14 В, I-потр.200 мА, IP40, t-раб.-10...+55°С, 140х200х67 мм | ЦП | - | 0 | 03.2020 | 470000000, Мангистауская область, 470000000, Мангистауская область, Актау, мкр 8 дом 41 | 470000000, Мангистауская область, Мунайлинский район, БПО ТОО "Мунайтелеком" | DDP | С даты подписания договора в течение 20 календарных дней | Окончательный платеж - 100% , Промежуточный платеж - 0% , Предоплата - 0% | Штука | 10 | 9245 | 92450 | 103544 | ТПХ | Товарищество с ограниченной ответственностью "Мунайтелеком" | СИТРиР
| 793 Т | 263050.900.000010 | Приемник | для адресной системы тревожной сигнализации | Характеристика:"Приемник радиоканальный, 8 каналов, до 8 передатчиков, радиус 1000 м для радиокнопок, 2-3 км для стационарных передатчиков, светодиодная индикация, 1 релейный выход, программируемое время удержания: 3 сек, 2 мин, до сброса; питание 10-15В, потребление 100мА, -20°С...+40°С. Приемник входит в состав аппаратуры радиоуправления охранной сигнализации «Риф Ринг-701» и предназначен для приема по радиоканалу сигналов тревоги от носимых радиокнопок и стационарных передатчиков этой системы. Технические характеристики: Информационная емкость: 8 передатчиков Рабочая частота: 433,92 МГц, стабилизирована кварцевым резонатором Напряжение питания: 10-15В Ток потребления: не более 100мА Релейный выход: - максимальное напряжение: 72В при токе до 100мА - максимальный ток: 2А при напряжении 12В Диапазон рабочих температур: -20°С...+40°С Габаритные размеры (без антенны): 160х110х32 мм" | Характеристика:"Приемник радиоканальный, 8 каналов, до 8 передатчиков, радиус 1000 м для радиокнопок, 2-3 км для стационарных передатчиков, светодиодная индикация, 1 релейный выход, программируемое время удержания: 3 сек, 2 мин, до сброса; питание 10-15В, потребление 100мА, -20°С...+40°С. Приемник входит в состав аппаратуры радиоуправления охранной сигнализации «Риф Ринг-701» и предназначен для приема по радиоканалу сигналов тревоги от носимых радиокнопок и стационарных передатчиков этой системы. Технические характеристики: Информационная емкость: 8 передатчиков Рабочая частота: 433,92 МГц, стабилизирована кварцевым резонатором Напряжение питания: 10-15В Ток потребления: не более 100мА Релейный выход: - максимальное напряжение: 72В при токе до 100мА - максимальный ток: 2А при напряжении 12В Диапазон рабочих температур: -20°С...+40°С Габаритные размеры (без антенны): 160х110х32 мм" | ЦП | - | 0 | 03.2020 | 470000000, Мангистауская область, 470000000, Мангистауская область, Актау, мкр 8 дом 41 | 470000000, Мангистауская область, Мунайлинский район, БПО ТОО "Мунайтелеком" | DDP | С даты подписания договора в течение 20 календарных дней | Окончательный платеж - 100% , Промежуточный платеж - 0% , Предоплата - 0% | Штука | 3 | 33856 | 101568 | 113756.16 | ТПХ | Товарищество с ограниченной ответственностью "Мунайтелеком" | СИТРиР
| 794 Т | 263060.000.000016 | Оповещатель свето-звуковой | для системы пожарной сигнализации | Характеристика:"Оповещатель комбинированный предназначен для выдачи светового и звукового сигналов на объектах, оснащенных охранно-пожарной сигнализацией. Характеристики: Ток потребления в дежурном режиме-75 мА от внешнего источника питания Уровень звукового давления на расстоянии 1м-до 105 дБ Напряжение питания-12 В от внешнего источника питания Степень защиты-IP55 Рабочие условия-(-50°...+50 °С) Габариты-80 х 80 х 42 мм Вес-60 г Гарантия-1 год" | Характеристика:"Оповещатель комбинированный предназначен для выдачи светового и звукового сигналов на объектах, оснащенных охранно-пожарной сигнализацией. Характеристики: Ток потребления в дежурном режиме-75 мА от внешнего источника питания Уровень звукового давления на расстоянии 1м-до 105 дБ Напряжение питания-12 В от внешнего источника питания Степень защиты-IP55 Рабочие условия-(-50°...+50 °С) Габариты-80 х 80 х 42 мм Вес-60 г Гарантия-1 год" | ЦП | - | 0 | 03.2020 | 470000000, Мангистауская область, 470000000, Мангистауская область, Актау, мкр 8 дом 41 | 470000000, Мангистауская область, Мунайлинский район, БПО ТОО "Мунайтелеком" | DDP | С даты подписания договора в течение 20 календарных дней | Окончательный платеж - 100% , Промежуточный платеж - 0% , Предоплата - 0% | Штука | 60 | 2650 | 159000 | 178080 | ТПХ | Товарищество с ограниченной ответственностью "Мунайтелеком" | СИТРиР
| 795 Т | 263060.000.000016 | Оповещатель свето-звуковой | для системы пожарной сигнализации | Характеристика:"Комбинированный оповещатель предназначенный для световых и звуковых сигналов на объектах, оснащенных охранно-пожарной сигнализацией. Снабжен прочным штампованным металлическим корпусом со стандартом защиты IP52, широкий диапазон рабочих температур -50°...+55 °С, высокий уровень звукового давления до 105 дБ и низкое потребление тока 20 мА. Возможна эксплуатация в арктических условиях. Характеристики: Ток потребления в дежурном режиме-40 мА Уровень звукового давления на расстоянии 1м-до 105 дБ Напряжение питания-12 В от внешнего источника питания Степень защиты-IP52 Рабочие условия-(-50°...+50 °С) Габариты-140 х 90 х 40 мм Вес-250 г Гарантия-1 год " | Характеристика:"Комбинированный оповещатель предназначенный для световых и звуковых сигналов на объектах, оснащенных охранно-пожарной сигнализацией. Снабжен прочным штампованным металлическим корпусом со стандартом защиты IP52, широкий диапазон рабочих температур -50°...+55 °С, высокий уровень звукового давления до 105 дБ и низкое потребление тока 20 мА. Возможна эксплуатация в арктических условиях. Характеристики: Ток потребления в дежурном режиме-40 мА Уровень звукового давления на расстоянии 1м-до 105 дБ Напряжение питания-12 В от внешнего источника питания Степень защиты-IP52 Рабочие условия-(-50°...+50 °С) Габариты-140 х 90 х 40 мм Вес-250 г Гарантия-1 год " | ЦП | - | 0 | 03.2020 | 470000000, Мангистауская область, 470000000, Мангистауская область, Актау, мкр 8 дом 41 | 470000000, Мангистауская область, Мунайлинский район, БПО ТОО "Мунайтелеком" | DDP | С даты подписания договора в течение 20 календарных дней | Окончательный платеж - 100% , Промежуточный платеж - 0% , Предоплата - 0% | Штука | 20 | 2944 | 58880 | 65945.6 | ТПХ | Товарищество с ограниченной ответственностью "Мунайтелеком" | СИТРиР
| 796 Т | 263060.000.000037 | Извещатель пожарный | ручной | Характеристика:"Предназначен для ручного включения сигнала «Тревога» в системах пожарной, охранно-пожарной сигнализации и пожаротушения; для совместной работы с приемно-контрольными приборами пожарной и охранно-пожарной сигнализации всех типов в круглосуточном режиме. Технические характеристики: Тип извещателя - 2-х проводный (НЗ/НР) Маркировка по взрывозащите- Световая индикация-″Дежурный режим″; ″Пожар″ Напряжение питания, B: - постоянного тока- - по шлейфу сигнализации-9…30 Ток потребления, мА: - в дежурном режиме не более-0.4 - в режиме «ПОЖАР»-20 Максимальное коммутируемое напряжение, не более, В- Максимальный коммутируемый ток, не более, мА- Габаритные размеры, мм-110х80х30 Степень защиты-IP41 Диапазон рабочих температур, °С-(-30…+55) Масса, не более, кг-0.1 " | Характеристика:"Предназначен для ручного включения сигнала «Тревога» в системах пожарной, охранно-пожарной сигнализации и пожаротушения; для совместной работы с приемно-контрольными приборами пожарной и охранно-пожарной сигнализации всех типов в круглосуточном режиме. Технические характеристики: Тип извещателя - 2-х проводный (НЗ/НР) Маркировка по взрывозащите- Световая индикация-″Дежурный режим″; ″Пожар″ Напряжение питания, B: - постоянного тока- - по шлейфу сигнализации-9…30 Ток потребления, мА: - в дежурном режиме не более-0.4 - в режиме «ПОЖАР»-20 Максимальное коммутируемое напряжение, не более, В- Максимальный коммутируемый ток, не более, мА- Габаритные размеры, мм-110х80х30 Степень защиты-IP41 Диапазон рабочих температур, °С-(-30…+55) Масса, не более, кг-0.1 " | ЦП | - | 0 | 03.2020 | 470000000, Мангистауская область, 470000000, Мангистауская область, Актау, мкр 8 дом 41 | 470000000, Мангистауская область, Мунайлинский район, БПО ТОО "Мунайтелеком" | DDP | С даты подписания договора в течение 20 календарных дней | Окончательный платеж - 100% , Промежуточный платеж - 0% , Предоплата - 0% | Штука | 80 | 2500 | 200000 | 224000 | ТПХ | Товарищество с ограниченной ответственностью "Мунайтелеком" | СИТРиР
| 797 Т | 263060.000.000037 | Извещатель пожарный | ручной | Характеристика:"Датчик ручной взрывозащищенный (вер.01) предназначен для выдачи в шлейф пожарной сигнализации тревожного сообщения при выдергивании приводного элемента. Применяется на предприятиях химической, нефтегазодобывающей, нефтегазоперерабатывающей, судостроительной отраслей и взрывоопасных зонах других производств. Характеристики: Маркировка по взрывозащите 1ЕхdmIICT6 Напряжение питания 8 - 28 В Потребляемый ток 70 мкА Степень защиты IP67 Средний срок службы 10 лет Рабочие условия - 60°...+85 °С; влажность до 90% Страна производитель Россия Гарантия 1 год ШТ 1/2"" - штуцер для монтажа в трубной разводке с резьбой G = 1/2""." | Характеристика:"Датчик ручной взрывозащищенный (вер.01) предназначен для выдачи в шлейф пожарной сигнализации тревожного сообщения при выдергивании приводного элемента. Применяется на предприятиях химической, нефтегазодобывающей, нефтегазоперерабатывающей, судостроительной отраслей и взрывоопасных зонах других производств. Характеристики: Маркировка по взрывозащите 1ЕхdmIICT6 Напряжение питания 8 - 28 В Потребляемый ток 70 мкА Степень защиты IP67 Средний срок службы 10 лет Рабочие условия - 60°...+85 °С; влажность до 90% Страна производитель Россия Гарантия 1 год ШТ 1/2"" - штуцер для монтажа в трубной разводке с резьбой G = 1/2""." | ЦП | - | 0 | 03.2020 | 470000000, Мангистауская область, 470000000, Мангистауская область, Актау, мкр 8 дом 41 | 470000000, Мангистауская область, Мунайлинский район, БПО ТОО "Мунайтелеком" | DDP | С даты подписания договора в течение 20 календарных дней | Окончательный платеж - 100% , Промежуточный платеж - 0% , Предоплата - 0% | Штука | 10 | 55935 | 559350 | 626472 | ТПХ | Товарищество с ограниченной ответственностью "Мунайтелеком" | СИТРиР
| 798 Т | 263060.000.000038 | Извещатель пожарный | тепловой | Характеристика:"Извещатель тепловой взрывозащищенный Предназначен для выдачи в шлейф пожарной сигнализации тревожного сигнала при превышении в контролируемой среде установленной температуры срабатывания. Характеристики: маркировка взрывозащиты для взрывоопасных газовых сред 1Ex db [ia Ga] IIC Т4 Gb Х 1Ex db [ia Ga] IIC Т5 Gb Х 1Ex db [ia Ga] IIC T6 Gb Х маркировка взрывозащиты для для взрывоопасных пылевых сред Ex tb [ia Da] IIIС Т135°C Db Х Ex tb [ia Da] IIIС Т100°C Db Х Ex tb [ia Da] IIIС Т85°C Db Х пылевлагонепроницаемость IP 67 температурный класс настройки извещателя А1, A2 , A3, B, C, D, E температура срабатывания, °С-(54-130) напряжение питания, В-8-28 максимальный потребляемый ток в дежурном режиме/при срабатывании, не более, мкА-30 / 50 условия эксплуатации: температура окружающего воздуха для соответствующих температурных классов, °С Т4 от - 60 до + 115 Т5 от - 60 до + 100 Т6 от - 60 до + 85 габаритные размеры корпуса извещателя без установленных кабельных вводов, не более, мм-128 x 104 x 81 масса нетто (1 единица товара), не более, кг-1,1 срок службы, не менее, лет-10 гарантийный срок, лет 5. ШТ 1/2"" - штуцер для монтажа в трубной разводке с резьбой G = 1/2""." | Характеристика:"Извещатель тепловой взрывозащищенный Предназначен для выдачи в шлейф пожарной сигнализации тревожного сигнала при превышении в контролируемой среде установленной температуры срабатывания. Характеристики: маркировка взрывозащиты для взрывоопасных газовых сред 1Ex db [ia Ga] IIC Т4 Gb Х 1Ex db [ia Ga] IIC Т5 Gb Х 1Ex db [ia Ga] IIC T6 Gb Х маркировка взрывозащиты для для взрывоопасных пылевых сред Ex tb [ia Da] IIIС Т135°C Db Х Ex tb [ia Da] IIIС Т100°C Db Х Ex tb [ia Da] IIIС Т85°C Db Х пылевлагонепроницаемость IP 67 температурный класс настройки извещателя А1, A2 , A3, B, C, D, E температура срабатывания, °С-(54-130) напряжение питания, В-8-28 максимальный потребляемый ток в дежурном режиме/при срабатывании, не более, мкА-30 / 50 условия эксплуатации: температура окружающего воздуха для соответствующих температурных классов, °С Т4 от - 60 до + 115 Т5 от - 60 до + 100 Т6 от - 60 до + 85 габаритные размеры корпуса извещателя без установленных кабельных вводов, не более, мм-128 x 104 x 81 масса нетто (1 единица товара), не более, кг-1,1 срок службы, не менее, лет-10 гарантийный срок, лет 5. ШТ 1/2"" - штуцер для монтажа в трубной разводке с резьбой G = 1/2""." | ЦП | - | 0 | 03.2020 | 470000000, Мангистауская область, 470000000, Мангистауская область, Актау, мкр 8 дом 41 | 470000000, Мангистауская область, Мунайлинский район, БПО ТОО "Мунайтелеком" | DDP | С даты подписания договора в течение 20 календарных дней | Окончательный платеж - 100% , Промежуточный платеж - 0% , Предоплата - 0% | Штука | 10 | 51571 | 515710 | 577595.2 | ТПХ | Товарищество с ограниченной ответственностью "Мунайтелеком" | СИТРиР
| 799 Т | 263060.000.000039 | Извещатель пожарный | дымовой | Характеристика:" Извещатель пожарный дымовой оптико-электронный предназначен для обнаружения загораний, сопровождающихся появлением дыма малой концентрации в закрытых помещениях различных зданий и сооружений. Характеристики: Тип извещателя 2-х проводный - внутреннее, в режиме ""ПОЖАР"", Ом, не более 1 000 Чувствительность извещателя, дБ/м 0.05…0.2 Габаритные размеры, мм: Световая индикация ""Дежурный режим""; ""Пожар"" - диаметр 93 Напряжение питания, B: - высота 46 - по шлейфу сигнализации 9…30 Степень защиты IP30 Ток потребления, мА: Диапазон рабочих температур, °С -45…+55 - в дежурном режиме 0.045 Масса, не более, кг 0.21 " | Характеристика:" Извещатель пожарный дымовой оптико-электронный предназначен для обнаружения загораний, сопровождающихся появлением дыма малой концентрации в закрытых помещениях различных зданий и сооружений. Характеристики: Тип извещателя 2-х проводный - внутреннее, в режиме ""ПОЖАР"", Ом, не более 1 000 Чувствительность извещателя, дБ/м 0.05…0.2 Габаритные размеры, мм: Световая индикация ""Дежурный режим""; ""Пожар"" - диаметр 93 Напряжение питания, B: - высота 46 - по шлейфу сигнализации 9…30 Степень защиты IP30 Ток потребления, мА: Диапазон рабочих температур, °С -45…+55 - в дежурном режиме 0.045 Масса, не более, кг 0.21 " | ЦП | - | 0 | 03.2020 | 470000000, Мангистауская область, 470000000, Мангистауская область, Актау, мкр 8 дом 41 | 470000000, Мангистауская область, Мунайлинский район, БПО ТОО "Мунайтелеком" | DDP | С даты подписания договора в течение 20 календарных дней | Окончательный платеж - 100% , Промежуточный платеж - 0% , Предоплата - 0% | Штука | 250 | 2226 | 556500 | 623280 | ТПХ | Товарищество с ограниченной ответственностью "Мунайтелеком" | СИТРиР
| 800 Т | 263060.000.000039 | Извещатель пожарный | дымовой | Характеристика:Извещатель пожарный предназначен для обнаружения продуктов горения, возникающих в контрольной зоне, образованной оптическим лучом между блоком излучателя (БИ) и блоком приемника (БП) инфракрасного излучения. Извещатель формирует извещение ПОЖАР при достижении порогового значения плотности среды, вызванной увеличением концентрации продуктов горения. Технические характеристики: Максимальная рабочая дальность действия 100 м* 150 м Электропитание постоянное напряжение +8 ... 28 В +8 ... 28 В Суммарный ток потребления в дежурном режиме 30 мА 17 мА. Габаритные размеры излучателя или приёмника 150x95x80 мм 82x90x72 мм Диапазон рабочих температур -25 ... +55°C. Масса извещателя, не более 0,5 кг 2х0,150 кг. | Характеристика:Извещатель пожарный предназначен для обнаружения продуктов горения, возникающих в контрольной зоне, образованной оптическим лучом между блоком излучателя (БИ) и блоком приемника (БП) инфракрасного излучения. Извещатель формирует извещение ПОЖАР при достижении порогового значения плотности среды, вызванной увеличением концентрации продуктов горения. Технические характеристики: Максимальная рабочая дальность действия 100 м* 150 м Электропитание постоянное напряжение +8 ... 28 В +8 ... 28 В Суммарный ток потребления в дежурном режиме 30 мА 17 мА. Габаритные размеры излучателя или приёмника 150x95x80 мм 82x90x72 мм Диапазон рабочих температур -25 ... +55°C. Масса извещателя, не более 0,5 кг 2х0,150 кг. | ЦП | - | 0 | 03.2020 | 470000000, Мангистауская область, 470000000, Мангистауская область, Актау, мкр 8 дом 41 | 470000000, Мангистауская область, Мунайлинский район, БПО ТОО "Мунайтелеком" | DDP | С даты подписания договора в течение 20 календарных дней | Окончательный платеж - 100% , Промежуточный платеж - 0% , Предоплата - 0% | Штука | 10 | 40000 | 400000 | 448000 | ТПХ | Товарищество с ограниченной ответственностью "Мунайтелеком" | СИТРиР
| 801 Т | 263060.000.000039 | Извещатель пожарный | дымовой | Характеристика:"Извещатель пожарный дымовой оптико-электронный адресно-аналоговый используется в системах пожарной сигнализации и предназначен для обнаружения возгораний, сопровождающихся появлением дыма в закрытых помещениях различных зданий и сооружений, путём регистрации отражённого от частиц дыма оптического излучения и выдачи извещений «Пожар», «Внимание» или «Норма». Работает под управлением контроллера двухпроводной линии связи С2000-КДЛ или С2000-КДЛ-2И в составе интегрированной системы охраны «Орион». Характеристик: Извещатель пожарный дымовой оптико-электронный адресно-аналоговый для работы с прибором С2000-КДЛ со встроенным изолятором короткого замыкания, питание по линии двухпроводной линии связи-8…11 В, ток потребления-до 500 мкА, степень защиты оболочки-IP41, чувствительность извещателя 0,05...0,2 дБ/м, диапазон рабочих температур -(-30…+55°C), габаритные размеры-диаметр 100 мм высота 47 мм " | Характеристика:"Извещатель пожарный дымовой оптико-электронный адресно-аналоговый используется в системах пожарной сигнализации и предназначен для обнаружения возгораний, сопровождающихся появлением дыма в закрытых помещениях различных зданий и сооружений, путём регистрации отражённого от частиц дыма оптического излучения и выдачи извещений «Пожар», «Внимание» или «Норма». Работает под управлением контроллера двухпроводной линии связи С2000-КДЛ или С2000-КДЛ-2И в составе интегрированной системы охраны «Орион». Характеристик: Извещатель пожарный дымовой оптико-электронный адресно-аналоговый для работы с прибором С2000-КДЛ со встроенным изолятором короткого замыкания, питание по линии двухпроводной линии связи-8…11 В, ток потребления-до 500 мкА, степень защиты оболочки-IP41, чувствительность извещателя 0,05...0,2 дБ/м, диапазон рабочих температур -(-30…+55°C), габаритные размеры-диаметр 100 мм высота 47 мм " | ЦП | - | 0 | 03.2020 | 470000000, Мангистауская область, 470000000, Мангистауская область, Актау, мкр 8 дом 41 | 470000000, Мангистауская область, Мунайлинский район, БПО ТОО "Мунайтелеком" | DDP | С даты подписания договора в течение 20 календарных дней | Окончательный платеж - 100% , Промежуточный платеж - 0% , Предоплата - 0% | Штука | 10 | 7913 | 79130 | 88625.6 | ТПХ | Товарищество с ограниченной ответственностью "Мунайтелеком" | СИТРиР
| 802 Т | 264012.900.000000 | Передатчик радиоканальный | для беспроводной передачи тревожных сигналов | Характеристика:"Стационарный передатчик с контролем 1 зоны охраны предназначен для передачи тревожных извещений на стационарные и носимые приемники серии RR-701 и пульты серии RS-200 по радиоканалу. Для постановки/снятия используется скрытый выключатель или кнопка. Специальный режим коммуникатора удобен для передачи на пульт по радиоканалу состояния охранно-пожарного оборудования других производителей. Дальность действия в условиях прямой видимости до 3000 - 5000 м. с внешней антенной и зависит от наличия и характера препятствий распространению радиоволн (стен, потолочных перекрытий, строений, помех) Характеристики: Выходная мощность: 10 мВт Дальность действия: 3000-5000 м в условиях прямой видимости (с выносной антенной) 2 шлейфа с оконечными резисторами (без задержки срабатывания, с задержкой срабатывания) Напряжение в шлейфах: 12 В Световая индикация состояния шлейфов и состояния ВЗЯТ/СНЯТ Выход на выносной индикаторный светодиод Программируемые задержки на вход и выход Напряжение питания: от 10 до 15 В" | Характеристика:"Стационарный передатчик с контролем 1 зоны охраны предназначен для передачи тревожных извещений на стационарные и носимые приемники серии RR-701 и пульты серии RS-200 по радиоканалу. Для постановки/снятия используется скрытый выключатель или кнопка. Специальный режим коммуникатора удобен для передачи на пульт по радиоканалу состояния охранно-пожарного оборудования других производителей. Дальность действия в условиях прямой видимости до 3000 - 5000 м. с внешней антенной и зависит от наличия и характера препятствий распространению радиоволн (стен, потолочных перекрытий, строений, помех) Характеристики: Выходная мощность: 10 мВт Дальность действия: 3000-5000 м в условиях прямой видимости (с выносной антенной) 2 шлейфа с оконечными резисторами (без задержки срабатывания, с задержкой срабатывания) Напряжение в шлейфах: 12 В Световая индикация состояния шлейфов и состояния ВЗЯТ/СНЯТ Выход на выносной индикаторный светодиод Программируемые задержки на вход и выход Напряжение питания: от 10 до 15 В" | ЦП | - | 0 | 03.2020 | 470000000, Мангистауская область, 470000000, Мангистауская область, Актау, мкр 8 дом 41 | 470000000, Мангистауская область, Мунайлинский район, БПО ТОО "Мунайтелеком" | DDP | С даты подписания договора в течение 20 календарных дней | Окончательный платеж - 100% , Промежуточный платеж - 0% , Предоплата - 0% | Штука | 10 | 35328 | 353280 | 395673.6 | ТПХ | Товарищество с ограниченной ответственностью "Мунайтелеком" | СИТРиР
| 803 Т | 265143.590.000011 | Мультиметр | цифровой, точность около 1,0 % | Характеристика:"Максимальное индицируемое число: для UT33С – 1999 • Измерение постоянного напряжения Измерение переменного напряжения • Измерение постоянного тока • Измерение сопротивления • Измерение температуры (только для UT 33C) • Тестирование батарей • Тестирование диодов • Звуковая прозвонка соединений • Удержание показаний (Data Hold) • Подсветка дисплея • Источник питания: 9В батарей (F322A) • Размер ЖК дисплея: 48 x 16 мм • Вес прибора: около 160 г , Размер прибора: 130 x 3.5 x 35 мм Стандартные аксессуары: щупы, батарея, руководство, чехол. Дополнительные аксессуары: щупы (UT-TL, UT-L1, UT-L2 Диапазоны измерений для UT 33С DCV: 200 мВ – 2000 мВ – 20 В – 200 В – 500 В ±0.5%+2 ACV: 200 В – 500 В ±1.2%+10 DCI: 200 мкА – 200 мА – 10 А ±1%+2 R: 200 Ом – 2 кОм – 20 кОм – 200 кОм – 20 МОм ±0.8%+2 °С: -400 °C – 1000 °C ±1%+3 °F: - 40 °F – 1832 °F ±1%+4 Технические параметры Выбор пределов измерений: ручной Диапазоны измерения постоянного напряжения: 500 Диапазоны измерения переменного напряжения: 500 Диапазоны измерения постоянного тока: 10 Диапазоны измерения переменного тока: нет Измерение сопротивления: да Измерение емкости: нет Измерение частоты: нет Измерение температуры: да " | Характеристика:"Максимальное индицируемое число: для UT33С – 1999 • Измерение постоянного напряжения Измерение переменного напряжения • Измерение постоянного тока • Измерение сопротивления • Измерение температуры (только для UT 33C) • Тестирование батарей • Тестирование диодов • Звуковая прозвонка соединений • Удержание показаний (Data Hold) • Подсветка дисплея • Источник питания: 9В батарей (F322A) • Размер ЖК дисплея: 48 x 16 мм • Вес прибора: около 160 г , Размер прибора: 130 x 3.5 x 35 мм Стандартные аксессуары: щупы, батарея, руководство, чехол. Дополнительные аксессуары: щупы (UT-TL, UT-L1, UT-L2 Диапазоны измерений для UT 33С DCV: 200 мВ – 2000 мВ – 20 В – 200 В – 500 В ±0.5%+2 ACV: 200 В – 500 В ±1.2%+10 DCI: 200 мкА – 200 мА – 10 А ±1%+2 R: 200 Ом – 2 кОм – 20 кОм – 200 кОм – 20 МОм ±0.8%+2 °С: -400 °C – 1000 °C ±1%+3 °F: - 40 °F – 1832 °F ±1%+4 Технические параметры Выбор пределов измерений: ручной Диапазоны измерения постоянного напряжения: 500 Диапазоны измерения переменного напряжения: 500 Диапазоны измерения постоянного тока: 10 Диапазоны измерения переменного тока: нет Измерение сопротивления: да Измерение емкости: нет Измерение частоты: нет Измерение температуры: да " | ЦП | - | 0 | 03.2020 | 470000000, Мангистауская область, 470000000, Мангистауская область, Актау, мкр 8 дом 41 | 470000000, Мангистауская область, Мунайлинский район, БПО ТОО "Мунайтелеком" | DDP | С даты подписания договора в течение 30 календарных дней | Окончательный платеж - 100% , Промежуточный платеж - 0% , Предоплата - 0% | Штука | 6 | 10500 | 63000 | 70560 | ТПХ | Товарищество с ограниченной ответственностью "Мунайтелеком" | СИТРиР
| 804 Т | 265145.200.000009 | Модуль коммуникационный | для контроллера системы автоматизации | Характеристика:SIMATIC S7-1200, КОММУНИКАЦИОННАЯ СИСТЕМНАЯ ПЛАТА CB 1241, RS485, ВИНТОВОЕ ПОДКЛЮЧЕНИЕ, ПОДДЕРЖКА ТЕЛЕГРАММ В РЕ-ЖИМЕ СВОБОДНО ПРОГРАММИРУЕМОГО ПОРТА SIEMENS SIE 6ES7241 -1CH30 - 1XBO. КОММУНИКАЦИОННЫЙ МОДУЛЬ. |  | ЦП | - | 0 | 03.2020 | 470000000, Мангистауская область, 470000000, Мангистауская область, Актау, мкр 8 дом 41 | 470000000, Мангистауская область, Мунайлинский район, БПО ТОО "Мунайтелеком" | DDP | С даты подписания договора в течение 30 календарных дней | Окончательный платеж - 100% , Промежуточный платеж - 0% , Предоплата - 0% | Штука | 120 | 17085.75 | 2050290 | 2296324.8 | ТПХ | Товарищество с ограниченной ответственностью "Мунайтелеком" | СИТРиР
| 806 Т | 265145.200.000009 | Модуль коммуникационный | для контроллера системы автоматизации | Характеристика:SIMATIC NET CSM 1277 ПОДКЛЮЧЕНИЕ SIMATIC S7-1200 И ДО 3 ADDIT SIEMENS SIE.6GK7277 - 1AA10 - OAAO (Неуправляемый коммутатор, 4 Х 10/100 Мбит порта RJ45, 24 В DC). НЕУПРАВЛЯЕМЫЙ КОММУТАТОР. |  | ЦП | - | 0 | 03.2020 | 470000000, Мангистауская область, 470000000, Мангистауская область, Актау, мкр 8 дом 41 | 470000000, Мангистауская область, Мунайлинский район, БПО ТОО "Мунайтелеком" | DDP | С даты подписания договора в течение 30 календарных дней | Окончательный платеж - 100% , Промежуточный платеж - 0% , Предоплата - 0% | Штука | 120 | 41917.31 | 5030077.2 | 5633686.46 | ТПХ | Товарищество с ограниченной ответственностью "Мунайтелеком" | СИТРиР
| 807 Т | 265145.200.000012 | Тестер | для прозвонки | Характеристика:Прибор для проверки тепловых пожарных извещателей во взрывоопасных зонах (ИП 101-07, ИП 103-2/1, ИП 103-1В и их аналогов). Автономная работа от АКБ. Встроенное зарядное устройство, 1ExemIIT3 X, IP54 | Характеристика:Прибор для проверки тепловых пожарных извещателей во взрывоопасных зонах (ИП 101-07, ИП 103-2/1, ИП 103-1В и их аналогов). Автономная работа от АКБ. Встроенное зарядное устройство, 1ExemIIT3 X, IP54 | ЦП | - | 0 | 03.2020 | 470000000, Мангистауская область, 470000000, Мангистауская область, Актау, мкр 8 дом 41 | 470000000, Мангистауская область, Мунайлинский район, БПО ТОО "Мунайтелеком" | DDP | С даты подписания договора в течение 30 календарных дней | Окончательный платеж - 100% , Промежуточный платеж - 0% , Предоплата - 0% | Штука | 1 | 600000 | 600000 | 672000 | ТПХ | Товарищество с ограниченной ответственностью "Мунайтелеком" | СИТРиР
| 808-1 Т | 265151.100.000001 | Термопреобразователь | для измерения температуры в жидких и газообразных средах с низким давлением | Наименование:Термопреобразователь универсальный |  | ЦП | - | 0 | 04.2020 | 470000000, Мангистауская область, 470000000, Мангистауская область, Актау, мкр 8 дом 41 | 470000000, Мангистауская область, Мунайлинский район, БПО ТОО "Мунайтелеком" | DDP | С даты подписания договора в течение 60 календарных дней | Окончательный платеж - 100% , Промежуточный платеж - 0% , Предоплата - 0% | Штука | 58 | 163600 | 9488800 | 10627456 | ТПХ | Товарищество с ограниченной ответственностью "Мунайтелеком" | САПиМО
| 809-1 Т | 265151.700.000006 | Преобразователь температуры точки росы | для измерения содержания в газе вапоризованной (парообразной) влаги | Наименование:Гигростат MFR012 |  | ЦП | - | 0 | 04.2020 | 470000000, Мангистауская область, 470000000, Мангистауская область, Актау, мкр 8 дом 41 | 470000000, Мангистауская область, Мунайлинский район, БПО ТОО "Мунайтелеком" | DDP | С даты подписания договора в течение 60 календарных дней | Окончательный платеж - 100% , Промежуточный платеж - 0% , Предоплата - 0% | Штука | 120 | 22744.51 | 2729341.2 | 3056862.14 | ТПХ | Товарищество с ограниченной ответственностью "Мунайтелеком" | САПиМО
| 810-2 Т | 265151.700.000075 | Датчик избыточного давления | класс точности 0,5 | Наименование:Датчик давления |  | ЦП | - | 0 | 05.2020 | 470000000, Мангистауская область, 470000000, Мангистауская область, Актау, мкр 8 дом 41 | 470000000, Мангистауская область, Мунайлинский район, БПО ТОО "Мунайтелеком" | DDP | С даты подписания договора в течение 60 календарных дней | Окончательный платеж - 100% , Промежуточный платеж - 0% , Предоплата - 0% | Штука | 6 | 39000 | 234000 | 262080 | ТПХ | Товарищество с ограниченной ответственностью "Мунайтелеком" | САПиМО
| 811-3 Т | 265151.700.000076 | Датчик избыточного давления | класс точности 1,5 | Наименование:Датчик избыточного давления 0-63(100бар) IGP05SK-TE2F1RN |  | ОИ | 12-2-24 (приобретение товара в рамках реализации Проекта по созданию новых производств) | 50 | 06.2020 | 470000000, Мангистауская область, 470000000, Мангистауская область, Актау, мкр 8 дом 41 | 470000000, Мангистауская область, Мунайлинский район, БПО ТОО "Мунайтелеком" | DDP | С даты подписания договора в течение 60 календарных дней | Окончательный платеж - 70% , Промежуточный платеж - 0% , Предоплата - 30% | Штука | 120 | 244274 | 29312880 | 32830425.6 | ТПХ | Товарищество с ограниченной ответственностью "Мунайтелеком" | САПиМО
| 812-1 Т | 265151.700.000084 | Датчик температуры | жидких и газообразных сред | Наименование:Датчик температуры |  | ОТП | - | 0 | 04.2020 | 470000000, Мангистауская область, 470000000, Мангистауская область, Актау, мкр 8 дом 41 | 470000000, Мангистауская область, Мунайлинский район, БПО ТОО "Мунайтелеком" | DDP | С даты подписания договора в течение 60 календарных дней | Окончательный платеж - 100% , Промежуточный платеж - 0% , Предоплата - 0% | Штука | 120 | 176197.88 | 21143745.6 | 23680995.07 | ТПХ | Товарищество с ограниченной ответственностью "Мунайтелеком" | САПиМО
| 813 Т | 265152.590.000000 | Датчик загазованности | для датчика метана ДМГ | Наименование:измерительно-детекторный датчик |  | ОТП | - | 0 | 03.2020 | 470000000, Мангистауская область, 470000000, Мангистауская область, Актау, мкр 8 дом 41 | 470000000, Мангистауская область, Мунайлинский район, БПО ТОО "Мунайтелеком" | DDP | С даты подписания договора в течение 60 календарных дней | Окончательный платеж - 100% , Промежуточный платеж - 0% , Предоплата - 0% | Штука | 174 | 232500 | 40455000 | 45309600 | ТПХ | Товарищество с ограниченной ответственностью "Мунайтелеком" | САПиМО
| 814 Т | 265152.700.000022 | Манометр | виброустойчивый | Наименование:Манометры виброустойчивый |  | ЦП | - | 0 | 03.2020 | 470000000, Мангистауская область, 470000000, Мангистауская область, Актау, мкр 8 дом 41 | 470000000, Мангистауская область, Мунайлинский район, БПО ТОО "Мунайтелеком" | DDP | С даты подписания договора в течение 60 календарных дней | Окончательный платеж - 100% , Промежуточный платеж - 0% , Предоплата - 0% | Штука | 58 | 27558.3 | 1598381.4 | 1790187.17 | ТПХ | Товарищество с ограниченной ответственностью "Мунайтелеком" | САПиМО
| 815 Т | 265152.700.000023 | Манометр | взрывозащищенный | Наименование:Манометр электронный |  | ОТП | - | 0 | 03.2020 | 470000000, Мангистауская область, 470000000, Мангистауская область, Актау, мкр 8 дом 41 | 470000000, Мангистауская область, Мунайлинский район, БПО ТОО "Мунайтелеком" | DDP | С даты подписания договора в течение 60 календарных дней | Окончательный платеж - 100% , Промежуточный платеж - 0% , Предоплата - 0% | Штука | 58 | 362958.14 | 21051572.12 | 23577760.77 | ТПХ | Товарищество с ограниченной ответственностью "Мунайтелеком" | САПиМО
| 816 Т | 265152.750.000000 | Манометр | электроконтактный | Наименование:Манометр показывающий сигнализирующий |  | ЦП | - | 0 | 03.2020 | 470000000, Мангистауская область, 470000000, Мангистауская область, Актау, мкр 8 дом 41 | 470000000, Мангистауская область, Мунайлинский район, БПО ТОО "Мунайтелеком" | DDP | С даты подписания договора в течение 60 календарных дней | Окончательный платеж - 100% , Промежуточный платеж - 0% , Предоплата - 0% | Штука | 134 | 91350 | 12240900 | 13709808 | ТПХ | Товарищество с ограниченной ответственностью "Мунайтелеком" | САПиМО
| 817-1 Т | 265170.100.000001 | Термостат | воздушный | Наименование:Термостат КТО011-2 |  | ЦП | - | 0 | 04.2020 | 470000000, Мангистауская область, 470000000, Мангистауская область, Актау, мкр 8 дом 41 | 470000000, Мангистауская область, Мунайлинский район, БПО ТОО "Мунайтелеком" | DDP | С даты подписания договора в течение 60 календарных дней | Окончательный платеж - 100% , Промежуточный платеж - 0% , Предоплата - 0% | Штука | 12 | 6321 | 75852 | 84954.24 | ТПХ | Товарищество с ограниченной ответственностью "Мунайтелеком" | САПиМО
| 819-1 Т | 271161.000.000095 | Ограничитель перенапряжения | для защиты электрооборудования, нелинейный, класс напряжения 35 кВ | Наименование:Нагреватель 250 Вт с вентилятром |  | ЦП | - | 0 | 04.2020 | 470000000, Мангистауская область, 470000000, Мангистауская область, Актау, мкр 8 дом 41 | 470000000, Мангистауская область, Мунайлинский район, БПО ТОО "Мунайтелеком" | DDP | С даты подписания договора в течение 60 календарных дней | Окончательный платеж - 100% , Промежуточный платеж - 0% , Предоплата - 0% | Штука | 120 | 65016 | 7801920 | 8738150.4 | ТПХ | Товарищество с ограниченной ответственностью "Мунайтелеком" | САПиМО
| 820-3 Т | 271161.000.000095 | Ограничитель перенапряжения | для защиты электрооборудования, нелинейный, класс напряжения 35 кВ | Наименование:Ограничитель напряжения SPCT2-280-1+NPE |  | ЦП | - | 50 | 06.2020 | 470000000, Мангистауская область, 470000000, Мангистауская область, Актау, мкр 8 дом 41 | 470000000, Мангистауская область, Мунайлинский район, БПО ТОО "Мунайтелеком" | DDP | С даты подписания договора в течение 60 календарных дней | Окончательный платеж - 100% , Промежуточный платеж - 0% , Предоплата - 0% | Штука | 120 | 31119.53 | 3734343.6 | 4182464.83 | ТПХ | Товарищество с ограниченной ответственностью "Мунайтелеком" | САПиМО
| 821 Т | 271222.900.000004 | Выключатель | автоматический, однополюсный, напряжение 230-400 В | Наименование:Автоматический выключатель Автомат 6A,1П,С |  | ЦП | - | 0 | 03.2020 | 470000000, Мангистауская область, 470000000, Мангистауская область, Актау, мкр 8 дом 41 | 470000000, Мангистауская область, Мунайлинский район, БПО ТОО "Мунайтелеком" | DDP | С даты подписания договора в течение 30 календарных дней | Окончательный платеж - 100% , Промежуточный платеж - 0% , Предоплата - 0% | Штука | 240 | 2503.9 | 600936 | 673048.32 | ТПХ | Товарищество с ограниченной ответственностью "Мунайтелеком" | САПиМО
| 822-3 Т | 271222.900.000004 | Выключатель | автоматический, однополюсный, напряжение 230-400 В | Наименование:Выключ. автоматический CLS6-C4-DP |  | ЦП | - | 0 | 06.2020 | 470000000, Мангистауская область, 470000000, Мангистауская область, Актау, мкр 8 дом 41 | 470000000, Мангистауская область, Мунайлинский район, БПО ТОО "Мунайтелеком" | DDP | С даты подписания договора в течение 60 календарных дней | Окончательный платеж - 100% , Промежуточный платеж - 0% , Предоплата - 0% | Штука | 120 | 3464.66 | 415759.2 | 465650.3 | ТПХ | Товарищество с ограниченной ответственностью "Мунайтелеком" | САПиМО
| 823 Т | 271222.900.000004 | Выключатель | автоматический, однополюсный, напряжение 230-400 В | Наименование:Автоматический выключатель 2A, 1П, C |  | ЦП | - | 0 | 03.2020 | 470000000, Мангистауская область, 470000000, Мангистауская область, Актау, мкр 8 дом 41 | 470000000, Мангистауская область, Мунайлинский район, БПО ТОО "Мунайтелеком" | DDP | С даты подписания договора в течение 30 календарных дней | Окончательный платеж - 100% , Промежуточный платеж - 0% , Предоплата - 0% | Штука | 960 | 2503.9 | 2403744 | 2692193.28 | ТПХ | Товарищество с ограниченной ответственностью "Мунайтелеком" | САПиМО
| 824-3 Т | 271222.900.000004 | Выключатель | автоматический, однополюсный, напряжение 230-400 В | Наименование:Выключ. автоматический CLS6-C16-DP |  | ЦП | - | 0 | 06.2020 | 470000000, Мангистауская область, 470000000, Мангистауская область, Актау, мкр 8 дом 41 | 470000000, Мангистауская область, Мунайлинский район, БПО ТОО "Мунайтелеком" | DDP | С даты подписания договора в течение 60 календарных дней | Окончательный платеж - 100% , Промежуточный платеж - 0% , Предоплата - 0% | Штука | 120 | 2699.41 | 323929.2 | 362800.7 | ТПХ | Товарищество с ограниченной ответственностью "Мунайтелеком" | САПиМО
| 825 Т | 271222.900.000009 | Выключатель | автоматический, двухполюсный, напряжение 230-400 В | Наименование:Автоматический выключатель Автомат 10A,2П,С |  | ЦП | - | 0 | 03.2020 | 470000000, Мангистауская область, 470000000, Мангистауская область, Актау, мкр 8 дом 41 | 470000000, Мангистауская область, Мунайлинский район, БПО ТОО "Мунайтелеком" | DDP | С даты подписания договора в течение 30 календарных дней | Окончательный платеж - 100% , Промежуточный платеж - 0% , Предоплата - 0% | Штука | 120 | 4397.8 | 527736 | 591064.32 | ТПХ | Товарищество с ограниченной ответственностью "Мунайтелеком" | САПиМО
| 827 Т | 271222.900.000009 | Выключатель | автоматический, двухполюсный, напряжение 230-400 В | Наименование:Автоматический выключатель 2A, 2П, C |  | ЦП | - | 0 | 03.2020 | 470000000, Мангистауская область, 470000000, Мангистауская область, Актау, мкр 8 дом 41 | 470000000, Мангистауская область, Мунайлинский район, БПО ТОО "Мунайтелеком" | DDP | С даты подписания договора в течение 60 календарных дней | Окончательный платеж - 100% , Промежуточный платеж - 0% , Предоплата - 0% | Штука | 360 | 4820.17 | 1735261.2 | 1943492.54 | ТПХ | Товарищество с ограниченной ответственностью "Мунайтелеком" | САПиМО
| 828 Т | 271222.900.000009 | Выключатель | автоматический, двухполюсный, напряжение 230-400 В | Наименование:Автоматический выключатель 20A, 2П, C |  | ЦП | - | 0 | 03.2020 | 470000000, Мангистауская область, 470000000, Мангистауская область, Актау, мкр 8 дом 41 | 470000000, Мангистауская область, Мунайлинский район, БПО ТОО "Мунайтелеком" | DDP | С даты подписания договора в течение 30 календарных дней | Окончательный платеж - 100% , Промежуточный платеж - 0% , Предоплата - 0% | Штука | 120 | 5754.27 | 690512.4 | 773373.89 | ТПХ | Товарищество с ограниченной ответственностью "Мунайтелеком" | САПиМО
| 829 Т | 271222.900.000009 | Выключатель | автоматический, двухполюсный, напряжение 230-400 В | Наименование:Автоматический выключатель Автомат 6A,2П,С |  | ЦП | - | 0 | 03.2020 | 470000000, Мангистауская область, 470000000, Мангистауская область, Актау, мкр 8 дом 41 | 470000000, Мангистауская область, Мунайлинский район, БПО ТОО "Мунайтелеком" | DDP | С даты подписания договора в течение 30 календарных дней | Окончательный платеж - 100% , Промежуточный платеж - 0% , Предоплата - 0% | Штука | 120 | 4820.17 | 578420.4 | 647830.85 | ТПХ | Товарищество с ограниченной ответственностью "Мунайтелеком" | САПиМО
| 832-1 Т | 271224.300.000001 | Реле | промежуточное | Наименование:Реле промежуточное |  | ЦП | - | 0 | 04.2020 | 470000000, Мангистауская область, 470000000, Мангистауская область, Актау, мкр 8 дом 41 | 470000000, Мангистауская область, Мунайлинский район, БПО ТОО "Мунайтелеком" | DDP | С даты подписания договора в течение 60 календарных дней | Окончательный платеж - 100% , Промежуточный платеж - 0% , Предоплата - 0% | Штука | 58 | 3600 | 208800 | 233856 | ТПХ | Товарищество с ограниченной ответственностью "Мунайтелеком" | САПиМО
| 834 Т | 271224.500.000004 | Реле контроля фаз | для защиты электродвигателей и электроустановок | Характеристика:Реле контроля напряжения однофазное 3UG4633-1AL30 Ue=1х17 до 275В |  | ЦП | - | 0 | 03.2020 | 470000000, Мангистауская область, 470000000, Мангистауская область, Актау, мкр 8 дом 41 | 470000000, Мангистауская область, Мунайлинский район, БПО ТОО "Мунайтелеком" | DDP | С даты подписания договора в течение 60 календарных дней | Окончательный платеж - 100% , Промежуточный платеж - 0% , Предоплата - 0% | Штука | 120 | 22576.63 | 2709195.6 | 3034299.07 | ТПХ | Товарищество с ограниченной ответственностью "Мунайтелеком" | САПиМО
| 835 Т | 271224.500.000019 | Реле управления | втычное | Характеристика:КОМПАКТНОЕ ВТЫЧНОЕ РЕЛЕ 1DC 24V, 1 П КОНТАКТ, СВЕТОДИОД КРАСНЫЙ, СТАНДАРТНЫЙ ЦОКОЛЬ 5ММ PINNNG SIEMENS 3TX7014 - 1AMOO. SIEMENS. |  | ЦП | - | 0 | 03.2020 | 470000000, Мангистауская область, 470000000, Мангистауская область, Актау, мкр 8 дом 41 | 470000000, Мангистауская область, Мунайлинский район, БПО ТОО "Мунайтелеком" | DDP | С даты подписания договора в течение 30 календарных дней | Окончательный платеж - 100% , Промежуточный платеж - 0% , Предоплата - 0% | Штука | 960 | 4073.88 | 3910924.8 | 4380235.78 | ТПХ | Товарищество с ограниченной ответственностью "Мунайтелеком" | САПиМО
| 836 Т | 271224.500.000019 | Реле управления | втычное | Характеристика:КОМПАКТНОЕ ВТЫЧНОЕ РЕЛЕ 1DC 24V, 1 П КОНТАКТ, СВЕТОДИОД КРАСНЫЙ, СТАНДАРТНЫЙ ЦОКОЛЬ 5ММ PINNNG SIEMENS LZS:RT3A4L24. SIEMENS. |  | ЦП | - | 0 | 03.2020 | 470000000, Мангистауская область, 470000000, Мангистауская область, Актау, мкр 8 дом 41 | 470000000, Мангистауская область, Мунайлинский район, БПО ТОО "Мунайтелеком" | DDP | С даты подписания договора в течение 30 календарных дней | Окончательный платеж - 100% , Промежуточный платеж - 0% , Предоплата - 0% | Штука | 240 | 2990.69 | 717765.6 | 803897.47 | ТПХ | Товарищество с ограниченной ответственностью "Мунайтелеком" | САПиМО
| 837 Т | 271224.500.000019 | Реле управления | втычное | Характеристика:КОМПАКТНОЕ ВТЫЧНОЕ РЕЛЕ 1AC 230V, 1 П КОНТАКТ, СВЕТОДИОД КРАСНЫЙ, СТАНДАРТНЫЙ ЦОКОЛЬ 5ММ PINNNG SIEMENS LZS:RT3A4T30. SIEMENS. |  | ЦП | - | 0 | 03.2020 | 470000000, Мангистауская область, 470000000, Мангистауская область, Актау, мкр 8 дом 41 | 470000000, Мангистауская область, Мунайлинский район, БПО ТОО "Мунайтелеком" | DDP | С даты подписания договора в течение 30 календарных дней | Окончательный платеж - 100% , Промежуточный платеж - 0% , Предоплата - 0% | Штука | 1200 | 3467.56 | 4161072 | 4660400.64 | ТПХ | Товарищество с ограниченной ответственностью "Мунайтелеком" | САПиМО
| 838-3 Т | 271231.900.000001 | Крышка концевая | для клеммы | Наименование:Концевая крышка - D - UT 2,5/4 - TWN - 3047141 |  | ЦП | - | 0 | 06.2020 | 470000000, Мангистауская область, 470000000, Мангистауская область, Актау, мкр 8 дом 41 | 470000000, Мангистауская область, Мунайлинский район, БПО ТОО "Мунайтелеком" | DDP | С даты подписания договора в течение 60 календарных дней | Окончательный платеж - 100% , Промежуточный платеж - 0% , Предоплата - 0% | Штука | 240 | 1615.33 | 387679.2 | 434200.7 | ТПХ | Товарищество с ограниченной ответственностью "Мунайтелеком" | САПиМО
| 839 Т | 271231.990.000005 | Шкаф серверный | высота 9 U | Технические характеристики:"Размер: 570*450*500 мм Вместимость: 19"", 9U Материал: Сталь холодной прокатки Покрытие: Порошково-полимерное с предварительным фосфатированием поверхности Толщина несущего профиля: 1.2 мм Серия: SE Нагрузка: 60 кг Степень защиты: IP20 Вес: 20 кг Цвет: Чёрный" \ Описание:Шкаф серверный настенный. Вместимость 19", 9U Стеклянная передняя дверь, возможность ввода кабеля с нижней, верхней и тыльной стороны корпуса. Отверстия для установки активного охлаждения (для двух вентиляторов по 120мм). ГОСТ 28601.2 \ Наименование:Шкаф серверный настенный |  | ЦП | - | 0 | 03.2020 | 470000000, Мангистауская область, 470000000, Мангистауская область, Актау, мкр 8 дом 41 | 470000000, Мангистауская область, Мунайлинский район, БПО ТОО "Мунайтелеком" | DDP | С даты подписания договора в течение 30 календарных дней | Окончательный платеж - 100% , Промежуточный платеж - 0% , Предоплата - 0% | Штука | 23 | 54844 | 1261412 | 1412781.44 | ТПХ | Товарищество с ограниченной ответственностью "Мунайтелеком" | СИТРиР
| 840-1 Т | 271240.900.000028 | Вентилятор | для шкафов системы линейной телемеханики | Характеристика:Модуль вентиляторный R-FAN-3T |  | ЦП | - | 0 | 04.2020 | 470000000, Мангистауская область, 470000000, Мангистауская область, Актау, мкр 8 дом 41 | 470000000, Мангистауская область, Мунайлинский район, БПО ТОО "Мунайтелеком" | DDP | С даты подписания договора в течение 60 календарных дней | Окончательный платеж - 100% , Промежуточный платеж - 0% , Предоплата - 0% | Штука | 120 | 50000 | 6000000 | 6720000 | ТПХ | Товарищество с ограниченной ответственностью "Мунайтелеком"
| 841-1 Т | 272011.900.000005 | Батарейка | тип плоская | Характеристика:БАТАРЕЙКА CR2032 DK1 НА ШЛЕЙФЕ С РАЗЪЕМОМ (BIOS) |  | ЦП | - | 0 | 04.2020 | 470000000, Мангистауская область, 470000000, Мангистауская область, Актау, мкр 8 дом 41 | 470000000, Мангистауская область, Мунайлинский район, БПО ТОО "Мунайтелеком" | DDP | С даты подписания договора в течение 60 календарных дней | Окончательный платеж - 100% , Промежуточный платеж - 0% , Предоплата - 0% | Штука | 300 | 1353.65 | 406095 | 454826.4 | ТПХ | Товарищество с ограниченной ответственностью "Мунайтелеком" | САПиМО
| 842 Т | 272011.900.000006 | Батарея | свинцово-кислотная, аккумуляторная | Характеристика:"Номинальное напряжение - 12 В Число элементов - 6 Срок службы - 5 лет Номинальная емкость (25°С) - 20 часовой разряд (0.06 А; 1.75 В/эл) 1.2 А∙ч - 10 часовой разряд (0.107 А; 1.75 В/эл) 1.07 А∙ч - 5 часовой разряд (0.2 А; 1.70 В/эл) 1 А∙ч Саморазряд - 3% емкости в месяц при 25°С Внутреннее сопротивление полностью заряженной батареи (25°С) - 95 мОм" | Характеристика:"Номинальное напряжение - 12 В Число элементов - 6 Срок службы - 5 лет Номинальная емкость (25°С) - 20 часовой разряд (0.06 А; 1.75 В/эл) 1.2 А∙ч - 10 часовой разряд (0.107 А; 1.75 В/эл) 1.07 А∙ч - 5 часовой разряд (0.2 А; 1.70 В/эл) 1 А∙ч Саморазряд - 3% емкости в месяц при 25°С Внутреннее сопротивление полностью заряженной батареи (25°С) - 95 мОм" | ЦП | - | 0 | 03.2020 | 470000000, Мангистауская область, 470000000, Мангистауская область, Актау, мкр 8 дом 41 | 470000000, Мангистауская область, Мунайлинский район, БПО ТОО "Мунайтелеком" | DDP | С даты подписания договора в течение 20 календарных дней | Окончательный платеж - 100% , Промежуточный платеж - 0% , Предоплата - 0% | Штука | 70 | 4000 | 280000 | 313600 | ТПХ | Товарищество с ограниченной ответственностью "Мунайтелеком" | СИТРиР
| 843 Т | 272011.900.000006 | Батарея | свинцово-кислотная, аккумуляторная | Характеристика:"Рабочее напряжение АКБ, B 12 Емкость по С20, Ач 4.5 Технология AGM Клеммы F1 (faston) 4.8mm Длина 91 мм Ширина 71 мм Высота без учета клемм 101 мм Высота с учетом клемм 107 мм Вес 1.4 кг Заряд Напряжение заряда АКБ, В 14.4-15.0 Напряжение подзаряда в буферном режиме, В 13.5-13.8 Номинальный - максимальный ток заряда, А 0.45 — 1.35 Диапазон рабочей температуры при заряде АКБ от 0°С до +40°С " | Характеристика:"Рабочее напряжение АКБ, B 12 Емкость по С20, Ач 4.5 Технология AGM Клеммы F1 (faston) 4.8mm Длина 91 мм Ширина 71 мм Высота без учета клемм 101 мм Высота с учетом клемм 107 мм Вес 1.4 кг Заряд Напряжение заряда АКБ, В 14.4-15.0 Напряжение подзаряда в буферном режиме, В 13.5-13.8 Номинальный - максимальный ток заряда, А 0.45 — 1.35 Диапазон рабочей температуры при заряде АКБ от 0°С до +40°С " | ЦП | - | 0 | 03.2020 | 470000000, Мангистауская область, 470000000, Мангистауская область, Актау, мкр 8 дом 41 | 470000000, Мангистауская область, Мунайлинский район, БПО ТОО "Мунайтелеком" | DDP | С даты подписания договора в течение 20 календарных дней | Окончательный платеж - 100% , Промежуточный платеж - 0% , Предоплата - 0% | Штука | 20 | 5000 | 100000 | 112000 | ТПХ | Товарищество с ограниченной ответственностью "Мунайтелеком" | СИТРиР
| 844 Т | 272011.900.000006 | Батарея | свинцово-кислотная, аккумуляторная | Характеристика:"Рабочее напряжение АКБ, B 12 Емкость по С20, Ач 7 Технология AGM Клеммы F1 (faston) 4.8mm Длина 151 мм Ширина 65 мм Высота без учета клемм 94 мм Высота с учетом клемм 100 мм Вес 0 кг Заряд Напряжение заряда АКБ, В 14.4-15.0 Напряжение подзаряда в буферном режиме, В 13.5-13.8 Номинальный - максимальный ток заряда, А 0.7 — 2.1 Диапазон рабочей температуры при заряде АКБ от -10°С до +50°С Доп. электротехнические хар-ки Срок службы в буферном режиме, лет 3 Серия АКБ GP Нижний предел рабочей температуры при разряде, С -15 Верхний предел рабочей температуры при разряде, С 50 Материал корпуса АКБ ABS (акрило-бутадиен-стирол) " | Характеристика:"Рабочее напряжение АКБ, B 12 Емкость по С20, Ач 7 Технология AGM Клеммы F1 (faston) 4.8mm Длина 151 мм Ширина 65 мм Высота без учета клемм 94 мм Высота с учетом клемм 100 мм Вес 0 кг Заряд Напряжение заряда АКБ, В 14.4-15.0 Напряжение подзаряда в буферном режиме, В 13.5-13.8 Номинальный - максимальный ток заряда, А 0.7 — 2.1 Диапазон рабочей температуры при заряде АКБ от -10°С до +50°С Доп. электротехнические хар-ки Срок службы в буферном режиме, лет 3 Серия АКБ GP Нижний предел рабочей температуры при разряде, С -15 Верхний предел рабочей температуры при разряде, С 50 Материал корпуса АКБ ABS (акрило-бутадиен-стирол) " | ЦП | - | 0 | 03.2020 | 470000000, Мангистауская область, 470000000, Мангистауская область, Актау, мкр 8 дом 41 | 470000000, Мангистауская область, Мунайлинский район, БПО ТОО "Мунайтелеком" | DDP | С даты подписания договора в течение 20 календарных дней | Окончательный платеж - 100% , Промежуточный платеж - 0% , Предоплата - 0% | Штука | 150 | 5500 | 825000 | 924000 | ТПХ | Товарищество с ограниченной ответственностью "Мунайтелеком" | СИТРиР
| 845-2 Т | 272011.900.000008 | Батарея | литиево-ионная, аккумуляторная | Характеристика:Два аккумулятора BL1850B и ЗУ DC18RC в кейсе MakPac Makita (198311-6). Комплектуются с дрелями аккумуляторными Makita BHR202, DHR202Z, DHR202RF. А также с аккумуляторными воздуходувками Makita BUB183Z, DUB183Z, DUB361Z. Напряжение аккумулятора, 18В. Емкость аккумулятора, Ач 5.0. Тип зарядного устройства DC18RC. Размер S. Тип аккумулятора Li-Ion. Кол-во предметов в наборе 4. Габариты, мм 396х105х296. Кейс. Кол-во аккумуляторов в комплекте 2 штуки. |  | ЦП | - | 0 | 05.2020 | 470000000, Мангистауская область, 470000000, Мангистауская область, Актау, мкр 8 дом 41 | 470000000, Мангистауская область, Мунайлинский район, БПО ТОО "Мунайтелеком" | DDP | С даты подписания договора в течение 30 календарных дней | Окончательный платеж - 100% , Промежуточный платеж - 0% , Предоплата - 0% | Штука | 4 | 110000 | 440000 | 492800 | ТПХ | Товарищество с ограниченной ответственностью "Мунайтелеком" | С
| 846 Т | 272021.500.000004 | Аккумулятор | стартерный, напряжение 12 В, емкость 240 А/ч, свинцово-кислотный | назначение:"предназначены для комплектования батарей, используемых в качестве установок резервного питания в системах электроснабжения потребителей высокого уровня ответственности. Аккумуляторные батареи могут эксплуатироваться в режиме постоянного подзаряда, обеспечивая питание нагрузки постоянным током в аварийных случаях, и в циклическом режиме, который представляет собой последовательное чередование разрядов и зарядов." \ Технические характеристики:"Напряжение питания, В, DC: 12 Ёмкость аккумулятора, Ач: 115 Технология : Dryfit Вес, кг: 37,5 Габариты, мм: 286х269х208 Соединение, тип: Конус-A" \ Наименование:Аккумулятор |  | ЦП | - | 0 | 03.2020 | 470000000, Мангистауская область, 470000000, Мангистауская область, Актау, мкр 8 дом 41 | 470000000, Мангистауская область, Мунайлинский район, БПО ТОО "Мунайтелеком" | DDP | С даты подписания договора в течение 30 календарных дней | Окончательный платеж - 100% , Промежуточный платеж - 0% , Предоплата - 0% | Штука | 8 | 280665 | 2245320 | 2514758.4 | ТПХ | Товарищество с ограниченной ответственностью "Мунайтелеком" | СИТРиР
| 848 Т | 272022.900.000003 | Аккумулятор | для ИБП, напряжение 12 В, емкость 7-20 А/ч, свинцово-кислотный | Характеристика:" Артикул SSP12-18 Тип оборудования аккумуляторная батарея Выходное напряжение 12 V Цвет черный Емкость аккумулятора 18000 mAh Тип аккумулятора оригинальный Рабочая температура 25 +/- 5% °C Комплектация Аккумуляторная батарея Ritar SSP12-18" \ назначение:Область применения аккумуляторной батареи — системы видеонаблюдения, компьютерная аппаратура, пожарно-охранная система. Изделие встраивается в ИБП и обеспечивает не только стабильную, но и постоянную подачу электроэнергии. Безопасную работу и исключение протечек гарантирует эффективная система герметичности, качество которой подтверждено сертификатами. \ Наименование:Аккумулятор | Область применения аккумуляторной батареи — системы видеонаблюдения, компьютерная аппаратура, пожарно-охранная система. Изделие встраивается в ИБП и обеспечивает не только стабильную, но и постоянную подачу электроэнергии. Безопасную работу и исключение протечек гарантирует эффективная система герметичности, качество которой подтверждено сертификатами. Артикул SSP12-18 Тип оборудования аккумуляторная батарея Выходное напряжение 12 V Цвет черный Емкость аккумулятора 18000 mAh Тип аккумулятора оригинальный Рабочая температура 25 +/- 5% °C Комплектация Аккумуляторная батарея Ritar SSP12-18 | ЦП | - | 0 | 03.2020 | 470000000, Мангистауская область, 470000000, Мангистауская область, Актау, мкр 8 дом 41 | 470000000, Мангистауская область, Мунайлинский район, БПО ТОО "Мунайтелеком" | DDP | С даты подписания договора в течение 30 календарных дней | Окончательный платеж - 100% , Промежуточный платеж - 0% , Предоплата - 0% | Штука | 8 | 20491 | 163928 | 183599.36 | ТПХ | Товарищество с ограниченной ответственностью "Мунайтелеком" | СИТРиР
| 849-3 Т | 273212.000.000001 | Кабель специализированный | тип КИПЭВ/RS | Наименование:Кабель КИП |  | ЦП | - | 0 | 06.2020 | 470000000, Мангистауская область, 470000000, Мангистауская область, Актау, мкр 8 дом 41 | 470000000, Мангистауская область, Мунайлинский район, БПО ТОО "Мунайтелеком" | DDP | С даты подписания договора в течение 60 календарных дней | Окончательный платеж - 100% , Промежуточный платеж - 0% , Предоплата - 0% | Метр | 1200 | 1395.04 | 1674048 | 1874933.76 | ТПХ | Товарищество с ограниченной ответственностью "Мунайтелеком" | СИТРиР
| 850-2 Т | 273213.700.000043 | Кабель | марка ВВГ/NYY, напряжение не более 1 000 В | Наименование:Кабель силовой ВВГ 3х1,5 |  | ОИ | 12-2-27 (объекты интеллектуальной собственности, реализация ЗКС на уровне Фонда) | 50 | 04.2020 | 470000000, Мангистауская область, 470000000, Мангистауская область, Актау, мкр 8 дом 41 | 470000000, Мангистауская область, Мунайлинский район, БПО ТОО "Мунайтелеком" | DDP | С даты подписания договора в течение 60 календарных дней | Окончательный платеж - 70% , Промежуточный платеж - 0% , Предоплата - 30% | Километр (тысяча метров) | 1.682 | 178816.93 | 300770.08 | 336862.49 | ТПХ | Товарищество с ограниченной ответственностью "Мунайтелеком" | СИТРиР
| 851-1 Т | 273213.700.000043 | Кабель | марка ВВГ/NYY, напряжение не более 1 000 В | Наименование:Кабели силовые ВВГ 4х1,5 |  | ОИ | 12-2-27 (объекты интеллектуальной собственности, реализация ЗКС на уровне Фонда) | 50 | 04.2020 | 470000000, Мангистауская область, 470000000, Мангистауская область, Актау, мкр 8 дом 41 | 470000000, Мангистауская область, Мунайлинский район, БПО ТОО "Мунайтелеком" | DDP | С даты подписания договора в течение 60 календарных дней | Окончательный платеж - 70% , Промежуточный платеж - 0% , Предоплата - 30% | Километр (тысяча метров) | 0.095 | 243776.08 | 23158.73 | 25937.77 | ТПХ | Товарищество с ограниченной ответственностью "Мунайтелеком" | СИТРиР
| 852-2 Т | 273213.700.000077 | Кабель | марка КВВГЭнг, напряжение не более 1 000 В | Наименование:Кабели контрольные,не распространяющие горение |  | ОИ | 12-2-27 (объекты интеллектуальной собственности, реализация ЗКС на уровне Фонда) | 50 | 05.2020 | 470000000, Мангистауская область, 470000000, Мангистауская область, Актау, мкр 8 дом 41 | 470000000, Мангистауская область, Мунайлинский район, БПО ТОО "Мунайтелеком" | DDP | С даты подписания договора в течение 60 календарных дней | Окончательный платеж - 70% , Промежуточный платеж - 0% , Предоплата - 30% | Километр (тысяча метров) | 12.6 | 466265.5 | 5874945.3 | 6579938.74 | ТПХ | Товарищество с ограниченной ответственностью "Мунайтелеком" | СИТРиР
| 853-2 Т | 273213.700.000077 | Кабель | марка КВВГЭнг, напряжение не более 1 000 В | Наименование:Кабели контрольные,не распространяющие горение |  | ОИ | 12-2-27 (объекты интеллектуальной собственности, реализация ЗКС на уровне Фонда) | 50 | 05.2020 | 470000000, Мангистауская область, 470000000, Мангистауская область, Актау, мкр 8 дом 41 | 470000000, Мангистауская область, Мунайлинский район, БПО ТОО "Мунайтелеком" | DDP | С даты подписания договора в течение 60 календарных дней | Окончательный платеж - 70% , Промежуточный платеж - 0% , Предоплата - 30% | Километр (тысяча метров) | 0.6 | 711083.95 | 426650.37 | 477848.41 | ТПХ | Товарищество с ограниченной ответственностью "Мунайтелеком" | СИТРиР
| 854-2 Т | 273213.700.000162 | Кабель | марка МКЭШ, напряжение не более 1 000 В | Наименование:МКЭШ 5х0,75 |  | ОИ | 12-2-27 (объекты интеллектуальной собственности, реализация ЗКС на уровне Фонда) | 50 | 05.2020 | 470000000, Мангистауская область, 470000000, Мангистауская область, Актау, мкр 8 дом 41 | 470000000, Мангистауская область, Мунайлинский район, БПО ТОО "Мунайтелеком" | DDP | С даты подписания договора в течение 60 календарных дней | Окончательный платеж - 70% , Промежуточный платеж - 0% , Предоплата - 30% | Метр | 1500 | 553 | 829500 | 929040 | ТПХ | Товарищество с ограниченной ответственностью "Мунайтелеком" | СИТРиР
| 855-2 Т | 273213.700.000162 | Кабель | марка МКЭШ, напряжение не более 1 000 В | Характеристика:МКЭШ 2х2х1,0 |  | ОИ | 12-2-27 (объекты интеллектуальной собственности, реализация ЗКС на уровне Фонда) | 50 | 05.2020 | 470000000, Мангистауская область, 470000000, Мангистауская область, Актау, мкр 8 дом 41 | 470000000, Мангистауская область, Мунайлинский район, БПО ТОО "Мунайтелеком" | DDP | С даты подписания договора в течение 60 календарных дней | Окончательный платеж - 70% , Промежуточный платеж - 0% , Предоплата - 30% | Метр | 3000 | 452.67 | 1358010 | 1520971.2 | ТПХ | Товарищество с ограниченной ответственностью "Мунайтелеком" | СИТРиР
| 856-2 Т | 273213.700.000163 | Кабель | марка МКЭШВ, напряжение не более 1 000 В | Наименование:Кабель МКЭШВ4х2х1 |  | ОИ | 12-2-27 (объекты интеллектуальной собственности, реализация ЗКС на уровне Фонда) | 50 | 05.2020 | 470000000, Мангистауская область, 470000000, Мангистауская область, Актау, мкр 8 дом 41 | 470000000, Мангистауская область, Мунайлинский район, БПО ТОО "Мунайтелеком" | DDP | С даты подписания договора в течение 60 календарных дней | Окончательный платеж - 70% , Промежуточный платеж - 0% , Предоплата - 30% | Метр | 80 | 457.03 | 36562.4 | 40949.89 | ТПХ | Товарищество с ограниченной ответственностью "Мунайтелеком" | СИТРиР
| 857-2 Т | 273213.700.000163 | Кабель | марка МКЭШВ, напряжение не более 1 000 В | Наименование:кабель МКЭШВ 2х2х1 |  | ОИ | 12-2-27 (объекты интеллектуальной собственности, реализация ЗКС на уровне Фонда) | 50 | 05.2020 | 470000000, Мангистауская область, 470000000, Мангистауская область, Актау, мкр 8 дом 41 | 470000000, Мангистауская область, Мунайлинский район, БПО ТОО "Мунайтелеком" | DDP | С даты подписания договора в течение 60 календарных дней | Окончательный платеж - 70% , Промежуточный платеж - 0% , Предоплата - 30% | Метр | 1063 | 2941 | 3126283 | 3501436.96 | ТПХ | Товарищество с ограниченной ответственностью "Мунайтелеком" | СИТРиР
| 858-2 Т | 273213.700.000163 | Кабель | марка МКЭШВ, напряжение не более 1 000 В | Наименование:кабель МКЭШВ 1х2х1 |  | ОИ | 12-2-27 (объекты интеллектуальной собственности, реализация ЗКС на уровне Фонда) | 50 | 05.2020 | 470000000, Мангистауская область, 470000000, Мангистауская область, Актау, мкр 8 дом 41 | 470000000, Мангистауская область, Мунайлинский район, БПО ТОО "Мунайтелеком" | DDP | С даты подписания договора в течение 60 календарных дней | Окончательный платеж - 70% , Промежуточный платеж - 0% , Предоплата - 30% | Метр | 5279 | 2052.33 | 10834250.07 | 12134360.08 | ТПХ | Товарищество с ограниченной ответственностью "Мунайтелеком" | СИТРиР
| 859-3 Т | 273213.700.000222 | Кабель | марка RG, напряжение не более 1 000 В | Характеристика:Кабель телевизионный RG-6, цвет белый обычно представляет собой двойной экранированный коаксиальный провод диаметром около 6,86 мм. Центральный проводник немного больше, чем у RG-59. Обычно используется для работы кабельного и спутникового телевидения. Также применим для кабельных модемов из-за низкого экранного затухания на высоких частотах. Как RG-6, так и RG-59, выпускаются в различных модификациях, которые предназначены для конкретных областей применения. |  | ЦП | - | 50 | 06.2020 | 470000000, Мангистауская область, 470000000, Мангистауская область, Актау, мкр 8 дом 41 | 470000000, Мангистауская область, Мунайлинский район, БПО ТОО "Мунайтелеком" | DDP | С даты подписания договора в течение 30 календарных дней | Окончательный платеж - 70% , Промежуточный платеж - 0% , Предоплата - 30% | Метр | 4400 | 285 | 1254000 | 1404480 | ТПХ | Товарищество с ограниченной ответственностью "Мунайтелеком" | СИТРиР
| 860 Т | 273213.700.000243 | Кабель | марка КСВВнг(А)-LS | Характеристика:Кабель (провод) с однопроволочными медными жилами диаметром 0.50, с изоляцией и оболочкой из композиций ПВХ пластиката пониженной пожарной опасности, не распространяющие горение, для внутренней прокладки. Характеристики: Кабель с однопроволочными 4 жилами, D-внешний = 4,2 мм, D-жил = 0,5 мм (200м бухта) (красный) | Характеристика:Кабель (провод) с однопроволочными медными жилами диаметром 0.50, с изоляцией и оболочкой из композиций ПВХ пластиката пониженной пожарной опасности, не распространяющие горение, для внутренней прокладки. Характеристики: Кабель с однопроволочными 4 жилами, D-внешний = 4,2 мм, D-жил = 0,5 мм (200м бухта) (красный) | ЦП | - | 0 | 03.2020 | 470000000, Мангистауская область, 470000000, Мангистауская область, Актау, мкр 8 дом 41 | 470000000, Мангистауская область, Мунайлинский район, БПО ТОО "Мунайтелеком" | DDP | С даты подписания договора в течение 20 календарных дней | Окончательный платеж - 100% , Промежуточный платеж - 0% , Предоплата - 0% | Штука | 3000 | 188 | 564000 | 631680 | ТПХ | Товарищество с ограниченной ответственностью "Мунайтелеком" | СИТРиР
| 861-2 Т | 273213.700.000355 | Кабель | марка КМПВЭ, напряжение не более 1 000 В | Наименование:КМДПЭ 6х0,12 |  | ЦП | - | 0 | 05.2020 | 470000000, Мангистауская область, 470000000, Мангистауская область, Актау, мкр 8 дом 41 | 470000000, Мангистауская область, Мунайлинский район, БПО ТОО "Мунайтелеком" | DDP | С даты подписания договора в течение 60 календарных дней | Окончательный платеж - 100% , Промежуточный платеж - 0% , Предоплата - 0% | Километр (тысяча метров) | 1 | 266220 | 266220 | 298166.4 | ТПХ | Товарищество с ограниченной ответственностью "Мунайтелеком" | СИТРиР
| 862-2 Т | 273213.730.000071 | Кабель | марка КВВГ, напряжение 1 000 В | Характеристика:Кабель контрольный КВВГ 7х1,5 ГОСТ 1508-78 |  | ОИ | 12-2-27 (объекты интеллектуальной собственности, реализация ЗКС на уровне Фонда) | 50 | 05.2020 | 470000000, Мангистауская область, 470000000, Мангистауская область, Актау, мкр 8 дом 41 | 470000000, Мангистауская область, Мунайлинский район, БПО ТОО "Мунайтелеком" | DDP | С даты подписания договора в течение 60 календарных дней | Окончательный платеж - 70% , Промежуточный платеж - 0% , Предоплата - 30% | Километр (тысяча метров) | 0.047 | 421889.33 | 19828.8 | 22208.25 | ТПХ | Товарищество с ограниченной ответственностью "Мунайтелеком" | СИТРиР
| 863-2 Т | 273213.730.000071 | Кабель | марка КВВГ, напряжение 1 000 В | Наименование:Кабель контрольный КВВГ 4х1,5 |  | ОИ | 12-2-27 (объекты интеллектуальной собственности, реализация ЗКС на уровне Фонда) | 50 | 05.2020 | 470000000, Мангистауская область, 470000000, Мангистауская область, Актау, мкр 8 дом 41 | 470000000, Мангистауская область, Мунайлинский район, БПО ТОО "Мунайтелеком" | DDP | С даты подписания договора в течение 60 календарных дней | Окончательный платеж - 70% , Промежуточный платеж - 0% , Предоплата - 30% | Километр (тысяча метров) | 0.568 | 259628.45 | 147468.96 | 165165.23 | ТПХ | Товарищество с ограниченной ответственностью "Мунайтелеком" | СИТРиР
| 864-2 Т | 273213.730.000071 | Кабель | марка КВВГ, напряжение 1 000 В | Наименование:Кабели контрольные КВВГ 14х1,5 |  | ОИ | 12-2-27 (объекты интеллектуальной собственности, реализация ЗКС на уровне Фонда) | 50 | 05.2020 | 470000000, Мангистауская область, 470000000, Мангистауская область, Актау, мкр 8 дом 41 | 470000000, Мангистауская область, Мунайлинский район, БПО ТОО "Мунайтелеком" | DDP | С даты подписания договора в течение 60 календарных дней | Окончательный платеж - 70% , Промежуточный платеж - 0% , Предоплата - 30% | Километр (тысяча метров) | 0.095 | 830732.44 | 78919.58 | 88389.93 | ТПХ | Товарищество с ограниченной ответственностью "Мунайтелеком" | СИТРиР
| 865-2 Т | 273213.730.000071 | Кабель | марка КВВГ, напряжение 1 000 В | Наименование:Кабели контрольные КВВГ 10х1,5 |  | ОИ | 12-2-27 (объекты интеллектуальной собственности, реализация ЗКС на уровне Фонда) | 50 | 05.2020 | 470000000, Мангистауская область, 470000000, Мангистауская область, Актау, мкр 8 дом 41 | 470000000, Мангистауская область, Мунайлинский район, БПО ТОО "Мунайтелеком" | DDP | С даты подписания договора в течение 60 календарных дней | Окончательный платеж - 70% , Промежуточный платеж - 0% , Предоплата - 30% | Километр (тысяча метров) | 0.022 | 617530.67 | 13585.67 | 15215.96 | ТПХ | Товарищество с ограниченной ответственностью "Мунайтелеком" | СИТРиР
| 866-2 Т | 273213.730.000071 | Кабель | марка КВВГ, напряжение 1 000 В | Наименование:Кабели контрольные КВВГ 5х1,5 |  | ОИ | 12-2-27 (объекты интеллектуальной собственности, реализация ЗКС на уровне Фонда) | 50 | 05.2020 | 470000000, Мангистауская область, 470000000, Мангистауская область, Актау, мкр 8 дом 41 | 470000000, Мангистауская область, Мунайлинский район, БПО ТОО "Мунайтелеком" | DDP | С даты подписания договора в течение 60 календарных дней | Окончательный платеж - 70% , Промежуточный платеж - 0% , Предоплата - 30% | Километр (тысяча метров) | 0.04 | 313363.77 | 12534.55 | 14038.7 | ТПХ | Товарищество с ограниченной ответственностью "Мунайтелеком" | СИТРиР
| 867-1 Т | 273213.730.000116 | Провод | марка ПВ3, напряжение 1 000 В | Наименование:Провод ПВ3 0,75 (синий) ГОСТ 6323-79 |  | ОИ | 12-2-27 (объекты интеллектуальной собственности, реализация ЗКС на уровне Фонда) | 50 | 04.2020 | 470000000, Мангистауская область, 470000000, Мангистауская область, Актау, мкр 8 дом 41 | 470000000, Мангистауская область, Мунайлинский район, БПО ТОО "Мунайтелеком" | DDP | С даты подписания договора в течение 60 календарных дней | Окончательный платеж - 70% , Промежуточный платеж - 0% , Предоплата - 30% | Километр (тысяча метров) | 3 | 84550.13 | 253650.39 | 284088.44 | ТПХ | Товарищество с ограниченной ответственностью "Мунайтелеком" | СИТРиР
| 868-1 Т | 273213.730.000116 | Провод | марка ПВ3, напряжение 1 000 В | Характеристика:Провод ПВ3 0,75 (серый) ГОСТ 6323-79 |  | ОИ | 12-2-27 (объекты интеллектуальной собственности, реализация ЗКС на уровне Фонда) | 50 | 04.2020 | 470000000, Мангистауская область, 470000000, Мангистауская область, Актау, мкр 8 дом 41 | 470000000, Мангистауская область, Мунайлинский район, БПО ТОО "Мунайтелеком" | DDP | С даты подписания договора в течение 60 календарных дней | Окончательный платеж - 70% , Промежуточный платеж - 0% , Предоплата - 30% | Километр (тысяча метров) | 3 | 84550.13 | 253650.39 | 284088.44 | ТПХ | Товарищество с ограниченной ответственностью "Мунайтелеком" | СИТРиР
| 869-1 Т | 273213.730.000116 | Провод | марка ПВ3, напряжение 1 000 В | Характеристика:Провод монтажный 1*1,0 (серый) |  | ОИ | 12-2-27 (объекты интеллектуальной собственности, реализация ЗКС на уровне Фонда) | 50 | 04.2020 | 470000000, Мангистауская область, 470000000, Мангистауская область, Актау, мкр 8 дом 41 | 470000000, Мангистауская область, Мунайлинский район, БПО ТОО "Мунайтелеком" | DDP | С даты подписания договора в течение 60 календарных дней | Окончательный платеж - 70% , Промежуточный платеж - 0% , Предоплата - 30% | Километр (тысяча метров) | 3.5 | 101333.33 | 354666.66 | 397226.65 | ТПХ | Товарищество с ограниченной ответственностью "Мунайтелеком" | СИТРиР
| 870-1 Т | 273213.730.000116 | Провод | марка ПВ3, напряжение 1 000 В | Характеристика:Провод монтажный 1*1,0 (желт-зел.) |  | ОИ | 12-2-27 (объекты интеллектуальной собственности, реализация ЗКС на уровне Фонда) | 50 | 04.2020 | 470000000, Мангистауская область, 470000000, Мангистауская область, Актау, мкр 8 дом 41 | 470000000, Мангистауская область, Мунайлинский район, БПО ТОО "Мунайтелеком" | DDP | С даты подписания договора в течение 60 календарных дней | Окончательный платеж - 70% , Промежуточный платеж - 0% , Предоплата - 30% | Километр (тысяча метров) | 3.5 | 101333.33 | 354666.66 | 397226.65 | ТПХ | Товарищество с ограниченной ответственностью "Мунайтелеком" | СИТРиР
| 871-1 Т | 273213.730.000116 | Провод | марка ПВ3, напряжение 1 000 В | Характеристика:Провод монтажный 1*4,0 (желт-зел.) |  | ОИ | 12-2-27 (объекты интеллектуальной собственности, реализация ЗКС на уровне Фонда) | 50 | 04.2020 | 470000000, Мангистауская область, 470000000, Мангистауская область, Актау, мкр 8 дом 41 | 470000000, Мангистауская область, Мунайлинский район, БПО ТОО "Мунайтелеком" | DDP | С даты подписания договора в течение 60 календарных дней | Окончательный платеж - 70% , Промежуточный платеж - 0% , Предоплата - 30% | Километр (тысяча метров) | 1.03 | 386666.67 | 398266.67 | 446058.67 | ТПХ | Товарищество с ограниченной ответственностью "Мунайтелеком" | СИТРиР
| 872-1 Т | 273213.730.000116 | Провод | марка ПВ3, напряжение 1 000 В | Характеристика:Провод ПВ3 0,75 (желт.-зел.) ГОСТ 6323-79 |  | ОИ | 12-2-27 (объекты интеллектуальной собственности, реализация ЗКС на уровне Фонда) | 50 | 04.2020 | 470000000, Мангистауская область, 470000000, Мангистауская область, Актау, мкр 8 дом 41 | 470000000, Мангистауская область, Мунайлинский район, БПО ТОО "Мунайтелеком" | DDP | С даты подписания договора в течение 60 календарных дней | Окончательный платеж - 70% , Промежуточный платеж - 0% , Предоплата - 30% | Километр (тысяча метров) | 2 | 84550.13 | 169100.26 | 189392.29 | ТПХ | Товарищество с ограниченной ответственностью "Мунайтелеком" | СИТРиР
| 873-1 Т | 273213.730.000116 | Провод | марка ПВ3, напряжение 1 000 В | Характеристика:Провод монтажный 1*1,0 (синий) |  | ОИ | 12-2-27 (объекты интеллектуальной собственности, реализация ЗКС на уровне Фонда) | 50 | 04.2020 | 470000000, Мангистауская область, 470000000, Мангистауская область, Актау, мкр 8 дом 41 | 470000000, Мангистауская область, Мунайлинский район, БПО ТОО "Мунайтелеком" | DDP | С даты подписания договора в течение 60 календарных дней | Окончательный платеж - 70% , Промежуточный платеж - 0% , Предоплата - 30% | Километр (тысяча метров) | 3.5 | 101333.33 | 354666.66 | 397226.65 | ТПХ | Товарищество с ограниченной ответственностью "Мунайтелеком" | СИТРиР
| 874-1 Т | 273213.730.000116 | Провод | марка ПВ3, напряжение 1 000 В | Характеристика:Провод ПВ3 2,5 (серый) ГОСТ 6323-79 |  | ОИ | 12-2-27 (объекты интеллектуальной собственности, реализация ЗКС на уровне Фонда) | 50 | 04.2020 | 470000000, Мангистауская область, 470000000, Мангистауская область, Актау, мкр 8 дом 41 | 470000000, Мангистауская область, Мунайлинский район, БПО ТОО "Мунайтелеком" | DDP | С даты подписания договора в течение 60 календарных дней | Окончательный платеж - 70% , Промежуточный платеж - 0% , Предоплата - 30% | Километр (тысяча метров) | 1.2 | 121779.6 | 146135.52 | 163671.78 | ТПХ | Товарищество с ограниченной ответственностью "Мунайтелеком" | СИТРиР
| 875-1 Т | 273213.730.000116 | Провод | марка ПВ3, напряжение 1 000 В | Характеристика:Провод ПВ3 1,5 (желт.-зел.) ГОСТ 6323-79 |  | ОИ | 12-2-27 (объекты интеллектуальной собственности, реализация ЗКС на уровне Фонда) | 50 | 04.2020 | 470000000, Мангистауская область, 470000000, Мангистауская область, Актау, мкр 8 дом 41 | 470000000, Мангистауская область, Мунайлинский район, БПО ТОО "Мунайтелеком" | DDP | С даты подписания договора в течение 60 календарных дней | Окончательный платеж - 70% , Промежуточный платеж - 0% , Предоплата - 30% | Километр (тысяча метров) | 1 | 98625.43 | 98625.43 | 110460.48 | ТПХ | Товарищество с ограниченной ответственностью "Мунайтелеком" | СИТРиР
| 876-1 Т | 273213.730.000116 | Провод | марка ПВ3, напряжение 1 000 В | Характеристика:Провод ПВ3 0,75 (красный) ГОСТ 6323-79 |  | ОИ | 12-2-27 (объекты интеллектуальной собственности, реализация ЗКС на уровне Фонда) | 50 | 04.2020 | 470000000, Мангистауская область, 470000000, Мангистауская область, Актау, мкр 8 дом 41 | 470000000, Мангистауская область, Мунайлинский район, БПО ТОО "Мунайтелеком" | DDP | С даты подписания договора в течение 60 календарных дней | Окончательный платеж - 70% , Промежуточный платеж - 0% , Предоплата - 30% | Километр (тысяча метров) | 3 | 84550.13 | 253650.39 | 284088.44 | ТПХ | Товарищество с ограниченной ответственностью "Мунайтелеком" | СИТРиР
| 877-1 Т | 273213.730.000116 | Провод | марка ПВ3, напряжение 1 000 В | Характеристика:Провод ПВ3 0,75 (черный) ГОСТ 6323-79 |  | ОИ | 12-2-27 (объекты интеллектуальной собственности, реализация ЗКС на уровне Фонда) | 50 | 04.2020 | 470000000, Мангистауская область, 470000000, Мангистауская область, Актау, мкр 8 дом 41 | 470000000, Мангистауская область, Мунайлинский район, БПО ТОО "Мунайтелеком" | DDP | С даты подписания договора в течение 60 календарных дней | Окончательный платеж - 70% , Промежуточный платеж - 0% , Предоплата - 30% | Километр (тысяча метров) | 3 | 84550.13 | 253650.39 | 284088.44 | ТПХ | Товарищество с ограниченной ответственностью "Мунайтелеком" | СИТРиР
| 878-1 Т | 273213.730.000116 | Провод | марка ПВ3, напряжение 1 000 В | Характеристика:Провод ПВ3 4 (желт.-зел.) ГОСТ 6323-79 |  | ОИ | 12-2-27 (объекты интеллектуальной собственности, реализация ЗКС на уровне Фонда) | 50 | 04.2020 | 470000000, Мангистауская область, 470000000, Мангистауская область, Актау, мкр 8 дом 41 | 470000000, Мангистауская область, Мунайлинский район, БПО ТОО "Мунайтелеком" | DDP | С даты подписания договора в течение 60 календарных дней | Окончательный платеж - 70% , Промежуточный платеж - 0% , Предоплата - 30% | Километр (тысяча метров) | 0.05 | 150163.23 | 7508.16 | 8409.14 | ТПХ | Товарищество с ограниченной ответственностью "Мунайтелеком" | СИТРиР
| 879-1 Т | 273213.730.000116 | Провод | марка ПВ3, напряжение 1 000 В | Характеристика:Провод монтажный 1*1,0 (красный) |  | ОИ | 12-2-27 (объекты интеллектуальной собственности, реализация ЗКС на уровне Фонда) | 50 | 04.2020 | 470000000, Мангистауская область, 470000000, Мангистауская область, Актау, мкр 8 дом 41 | 470000000, Мангистауская область, Мунайлинский район, БПО ТОО "Мунайтелеком" | DDP | С даты подписания договора в течение 60 календарных дней | Окончательный платеж - 70% , Промежуточный платеж - 0% , Предоплата - 30% | Километр (тысяча метров) | 3.5 | 101333.33 | 354666.66 | 397226.65 | ТПХ | Товарищество с ограниченной ответственностью "Мунайтелеком" | СИТРиР
| 880-1 Т | 273213.750.000010 | Проводник | тип ЗП-251, заземляющий | Наименование:Проводник заземляющий |  | ЦП | - | 0 | 04.2020 | 470000000, Мангистауская область, 470000000, Мангистауская область, Актау, мкр 8 дом 41 | 470000000, Мангистауская область, Мунайлинский район, БПО ТОО "Мунайтелеком" | DDP | С даты подписания договора в течение 60 календарных дней | Окончательный платеж - 100% , Промежуточный платеж - 0% , Предоплата - 0% | Штука | 720 | 2006.67 | 1444802.4 | 1618178.69 | ТПХ | Товарищество с ограниченной ответственностью "Мунайтелеком" | САПиМО
| 882-1 Т | 273311.100.000005 | Выключатель | путевой, напряжение 110-220 В | Наименование:Выключатель путевой ВП15К 21А211- 54У2.3 |  | ЦП | - | 0 | 04.2020 | 470000000, Мангистауская область, 470000000, Мангистауская область, Актау, мкр 8 дом 41 | 470000000, Мангистауская область, Мунайлинский район, БПО ТОО "Мунайтелеком" | DDP | С даты подписания договора в течение 60 календарных дней | Окончательный платеж - 100% , Промежуточный платеж - 0% , Предоплата - 0% | Штука | 120 | 9551.63 | 1146195.6 | 1283739.07 | ТПХ | Товарищество с ограниченной ответственностью "Мунайтелеком" | САПиМО
| 883-1 Т | 273313.600.000007 | Шинка | заземления, многофазная | Характеристика:Панель заземления ПЗ-19-500.200А. Компонент к электромонтажному шкафу ЦМО. Код 1084806 |  | ЦП | - | 0 | 04.2020 | 470000000, Мангистауская область, 470000000, Мангистауская область, Актау, мкр 8 дом 41 | 470000000, Мангистауская область, Мунайлинский район, БПО ТОО "Мунайтелеком" | DDP | С даты подписания договора в течение 60 календарных дней | Окончательный платеж - 100% , Промежуточный платеж - 0% , Предоплата - 0% | Штука | 120 | 7948.67 | 953840.4 | 1068301.25 | ТПХ | Товарищество с ограниченной ответственностью "Мунайтелеком" | САПиМО
| 885-3 Т | 273313.700.000001 | Колодка клеммная | разъемная | Характеристика:2-х проводная клеммная колодка с размыкателем и предохранителем 5х20мм со светоиндикацией 2002--1611/1000-541 |  | ЦП | - | 0 | 06.2020 | 470000000, Мангистауская область, 470000000, Мангистауская область, Актау, мкр 8 дом 41 | 470000000, Мангистауская область, Мунайлинский район, БПО ТОО "Мунайтелеком" | DDP | С даты подписания договора в течение 60 календарных дней | Окончательный платеж - 100% , Промежуточный платеж - 0% , Предоплата - 0% | Штука | 5520 | 1230 | 6789600 | 7604352 | ТПХ | Товарищество с ограниченной ответственностью "Мунайтелеком" | САПиМО
| 888-1 Т | 273313.700.000005 | Колодка клеммная | на din-рейку | Характеристика:Клемммная колодка на DIN рейку, 2 вывод(-ов), 22AWG, 12AWG, 4 мм2, Клемма 2-х проходная, 2,5мм2 2002-1201 |  | ЦП | - | 0 | 04.2020 | 470000000, Мангистауская область, 470000000, Мангистауская область, Актау, мкр 8 дом 41 | 470000000, Мангистауская область, Мунайлинский район, БПО ТОО "Мунайтелеком" | DDP | С даты подписания договора в течение 60 календарных дней | Окончательный платеж - 100% , Промежуточный платеж - 0% , Предоплата - 0% | Штука | 4080 | 345.09 | 1407967.2 | 1576923.26 | ТПХ | Товарищество с ограниченной ответственностью "Мунайтелеком" | САПиМО
| 889-3 Т | 273313.900.000005 | Клемма | соединительная, тип 2-х проводная | Наименование:Клеммы ЗНИ |  | ЦП | - | 0 | 06.2020 | 470000000, Мангистауская область, 470000000, Мангистауская область, Актау, мкр 8 дом 41 | 470000000, Мангистауская область, Мунайлинский район, БПО ТОО "Мунайтелеком" | DDP | С даты подписания договора в течение 60 календарных дней | Окончательный платеж - 100% , Промежуточный платеж - 0% , Предоплата - 0% | Штука | 1320 | 1102.17 | 1454864.4 | 1629448.13 | ТПХ | Товарищество с ограниченной ответственностью "Мунайтелеком" | САПиМО
| 890-3 Т | 273313.900.000006 | Клемма | соединительная, тип 5-и проводная | Характеристика:Шины питания 24В Клеммыс ножевыми размыкателями - UT 2,5-MT P/P BU - 3046566 |  | ЦП | - | 0 | 06.2020 | 470000000, Мангистауская область, 470000000, Мангистауская область, Актау, мкр 8 дом 41 | 470000000, Мангистауская область, Мунайлинский район, БПО ТОО "Мунайтелеком" | DDP | С даты подписания договора в течение 60 календарных дней | Окончательный платеж - 100% , Промежуточный платеж - 0% , Предоплата - 0% | Штука | 1200 | 1577 | 1892400 | 2119488 | ТПХ | Товарищество с ограниченной ответственностью "Мунайтелеком" | САПиМО
| 891-3 Т | 273313.900.000038 | Вставка | плавкая, материал жил алюминий | Характеристика:Перемычка, размер шага: 5,2 мм, длина: 22,7 мм, ширина: 50,6 мм, полюсов: 10, цвет: красный |  | ЦП | - | 0 | 06.2020 | 470000000, Мангистауская область, 470000000, Мангистауская область, Актау, мкр 8 дом 41 | 470000000, Мангистауская область, Мунайлинский район, БПО ТОО "Мунайтелеком" | DDP | С даты подписания договора в течение 60 календарных дней | Окончательный платеж - 100% , Промежуточный платеж - 0% , Предоплата - 0% | Штука | 500 | 1317.6 | 658800 | 737856 | ТПХ | Товарищество с ограниченной ответственностью "Мунайтелеком" | САПиМО
| 892-3 Т | 273313.900.000038 | Вставка | плавкая, материал жил алюминий | Характеристика:Вставная гребешковая перемычка; изолированные; 8-канальные; Номинальный ток 32 А |  | ЦП | - | 0 | 06.2020 | 470000000, Мангистауская область, 470000000, Мангистауская область, Актау, мкр 8 дом 41 | 470000000, Мангистауская область, Мунайлинский район, БПО ТОО "Мунайтелеком" | DDP | С даты подписания договора в течение 60 календарных дней | Окончательный платеж - 100% , Промежуточный платеж - 0% , Предоплата - 0% | Штука | 300 | 1760.93 | 528279 | 591672.48 | ТПХ | Товарищество с ограниченной ответственностью "Мунайтелеком" | САПиМО
| 894-2 Т | 273313.900.000048 | Разъем | штекерный | Характеристика:"Разьем F6 (обжимной), для кабеля RG-6. Обжимной коннектор - предназначен для соединения коаксиального кабеля волновым сопротивлением 50 и 75 Ом с телевизионным и видеооборудованием (ресиверы, телевизоры, всевозможная видеоаппаратура и т.д.). F-коннектор изготовлен из никелированного сплава меди (биметалл). Разъем устанавливается на кабель обжатием, после соответствующей зачистки контактов, с помощью специального обжимного инструмента. При обжатии разъема втулка равномерно зажимает кабель по окружности. Достоинством такого способа - надежное механическое соединение. F-штекер выступает в роли своеобразного экрана за счет обжатия на оплетке кабеля для выполнения роли электрического контакта. " |  | ЦП | - | 50 | 05.2020 | 470000000, Мангистауская область, 470000000, Мангистауская область, Актау, мкр 8 дом 41 | 470000000, Мангистауская область, Мунайлинский район, БПО ТОО "Мунайтелеком" | DDP | С даты подписания договора в течение 30 календарных дней | Окончательный платеж - 70% , Промежуточный платеж - 0% , Предоплата - 30% | Штука | 360 | 200 | 72000 | 80640 | ТПХ | Товарищество с ограниченной ответственностью "Мунайтелеком" | СИТРиР
| 895-1 Т | 273313.900.000048 | Разъем | штекерный | Характеристика:"F11 разъем для кабеля RG11 (обжим) Обжимной коннектор - предназначен для соединения коаксиального кабеля волновым сопротивлением 50 и 75 Ом с телевизионным и видеооборудованием (ресиверы, телевизоры, всевозможная видеоаппаратура и т.д.). F-коннектор изготовлен из никелированного сплава меди (биметалл). Разъем устанавливается на кабель обжатием, после соответствующей зачистки контактов, с помощью специального обжимного инструмента. При обжатии разъема втулка равномерно зажимает кабель по окружности. Достоинством такого способа - надежное механическое соединение. F-штекер выступает в роли своеобразного экрана за счет обжатия на оплетке кабеля для выполнения роли электрического контакта. " |  | ЦП | - | 0 | 04.2020 | 470000000, Мангистауская область, 470000000, Мангистауская область, Актау, мкр 8 дом 41 | 470000000, Мангистауская область, Мунайлинский район, БПО ТОО "Мунайтелеком" | DDP | С даты подписания договора в течение 30 календарных дней | Окончательный платеж - 100% , Промежуточный платеж - 0% , Предоплата - 0% | Штука | 150 | 350 | 52500 | 58800 | ТПХ | Товарищество с ограниченной ответственностью "Мунайтелеком"
| 898-1 Т | 279020.500.000005 | Индикатор светосигнальный | одноцветный | Характеристика:Индикатор лампа АСКО AD22B-8-220 Цвет индикации желтый |  | ЦП | - | 0 | 04.2020 | 470000000, Мангистауская область, 470000000, Мангистауская область, Актау, мкр 8 дом 41 | 470000000, Мангистауская область, Мунайлинский район, БПО ТОО "Мунайтелеком" | DDP | С даты подписания договора в течение 60 календарных дней | Окончательный платеж - 100% , Промежуточный платеж - 0% , Предоплата - 0% | Штука | 120 | 2846.87 | 341624.4 | 382619.33 | ТПХ | Товарищество с ограниченной ответственностью "Мунайтелеком" | САПиМО
| 899 Т | 279020.500.000009 | Табло | охранно-пожарное, световое | Характеристика:"Оповещатель охранно - пожарный световой (светоуказатель) ""Шығу"" предназначен для обозначения эвакуационных выходов, указания путей эвакуации людей при возникновении опасности, а так же в качестве информационных табло. Обеспечивают равномерное распределение засветки и контрастное восприятие информации при любом освещении. Характеристики: Ток потребления в дежурном режиме-17 мА Напряжение питания-12 В постоянного тока Степень защиты-IP52 Рабочие условия--30°...+55 °С Габариты-302 х 102 х 20 мм Вес-200 г Гарантия-1 год " |  | ЦП | - | 0 | 03.2020 | 470000000, Мангистауская область, 470000000, Мангистауская область, Актау, мкр 8 дом 41 | 470000000, Мангистауская область, Мунайлинский район, БПО ТОО "Мунайтелеком" | DDP | С даты подписания договора в течение 20 календарных дней | Окончательный платеж - 100% , Промежуточный платеж - 0% , Предоплата - 0% | Штука | 100 | 1198 | 119800 | 134176 | ТПХ | Товарищество с ограниченной ответственностью "Мунайтелеком" | СИТРиР
| 900-1 Т | 279052.790.000005 | Конденсатор | общего назначения, постоянный | Характеристика:Керамические конденсаторы 10 мкФ х25B |  | ЦП | - | 0 | 04.2020 | 470000000, Мангистауская область, 470000000, Мангистауская область, Актау, мкр 8 дом 41 | 470000000, Мангистауская область, Мунайлинский район, БПО ТОО "Мунайтелеком" | DDP | С даты подписания договора в течение 30 календарных дней | Окончательный платеж - 100% , Промежуточный платеж - 0% , Предоплата - 0% | Штука | 100 | 293.8 | 29380 | 32905.6 | ТПХ | Товарищество с ограниченной ответственностью "Мунайтелеком" | СИТРиР
| 901-1 Т | 279052.790.000005 | Конденсатор | общего назначения, постоянный | Характеристика:Керамические конденсаторы 22 мкФ x25B |  | ЦП | - | 0 | 04.2020 | 470000000, Мангистауская область, 470000000, Мангистауская область, Актау, мкр 8 дом 41 | 470000000, Мангистауская область, Мунайлинский район, БПО ТОО "Мунайтелеком" | DDP | С даты подписания договора в течение 30 календарных дней | Окончательный платеж - 100% , Промежуточный платеж - 0% , Предоплата - 0% | Штука | 100 | 293.8 | 29380 | 32905.6 | ТПХ | Товарищество с ограниченной ответственностью "Мунайтелеком" | СИТРиР
| 902-1 Т | 279052.790.000005 | Конденсатор | общего назначения, постоянный | Характеристика:Конденсатор электролитический алюминиевый 63 мкф х 400В |  | ЦП | - | 0 | 04.2020 | 470000000, Мангистауская область, 470000000, Мангистауская область, Актау, мкр 8 дом 41 | 470000000, Мангистауская область, Мунайлинский район, БПО ТОО "Мунайтелеком" | DDP | С даты подписания договора в течение 30 календарных дней | Окончательный платеж - 100% , Промежуточный платеж - 0% , Предоплата - 0% | Штука | 50 | 293.8 | 14690 | 16452.8 | ТПХ | Товарищество с ограниченной ответственностью "Мунайтелеком" | СИТРиР
| 903-1 Т | 279052.790.000005 | Конденсатор | общего назначения, постоянный | Характеристика:Конденсатор электролитический алюминиевый 22 мкф х 400В | Характеристика:Конденсатор электролитический алюминиевый 22 мкф х 400В | ЦП | - | 0 | 04.2020 | 470000000, Мангистауская область, 470000000, Мангистауская область, Актау, мкр 8 дом 41 | 470000000, Мангистауская область, Мунайлинский район, БПО ТОО "Мунайтелеком" | DDP | С даты подписания договора в течение 30 календарных дней | Окончательный платеж - 100% , Промежуточный платеж - 0% , Предоплата - 0% | Штука | 50 | 293.8 | 14690 | 16452.8 | ТПХ | Товарищество с ограниченной ответственностью "Мунайтелеком" | СИТРиР
| 904-1 Т | 279052.790.000005 | Конденсатор | общего назначения, постоянный | Характеристика:Керамические конденсаторы 10 мкФ х16В | Характеристика:Керамические конденсаторы 10 мкФ х16В | ЦП | - | 0 | 04.2020 | 470000000, Мангистауская область, 470000000, Мангистауская область, Актау, мкр 8 дом 41 | 470000000, Мангистауская область, Мунайлинский район, БПО ТОО "Мунайтелеком" | DDP | С даты подписания договора в течение 30 календарных дней | Окончательный платеж - 100% , Промежуточный платеж - 0% , Предоплата - 0% | Штука | 100 | 293.8 | 29380 | 32905.6 | ТПХ | Товарищество с ограниченной ответственностью "Мунайтелеком" | СИТРиР
| 905-1 Т | 279052.790.000005 | Конденсатор | общего назначения, постоянный | Характеристика:Керамические конденсаторы 22 мкФ х16В | Характеристика:Керамические конденсаторы 22 мкФ х16В | ЦП | - | 0 | 04.2020 | 470000000, Мангистауская область, 470000000, Мангистауская область, Актау, мкр 8 дом 41 | 470000000, Мангистауская область, Мунайлинский район, БПО ТОО "Мунайтелеком" | DDP | С даты подписания договора в течение 30 календарных дней | Окончательный платеж - 100% , Промежуточный платеж - 0% , Предоплата - 0% | Штука | 100 | 293.8 | 29380 | 32905.6 | ТПХ | Товарищество с ограниченной ответственностью "Мунайтелеком" | СИТРиР
| 906-1 Т | 279052.790.000005 | Конденсатор | общего назначения, постоянный | Характеристика:Конденсатор электролитический алюминиевый 47 мкф х 400В | Характеристика:Конденсатор электролитический алюминиевый 47 мкф х 400В | ЦП | - | 0 | 04.2020 | 470000000, Мангистауская область, 470000000, Мангистауская область, Актау, мкр 8 дом 41 | 470000000, Мангистауская область, Мунайлинский район, БПО ТОО "Мунайтелеком" | DDP | С даты подписания договора в течение 30 календарных дней | Окончательный платеж - 100% , Промежуточный платеж - 0% , Предоплата - 0% | Штука | 50 | 293.8 | 14690 | 16452.8 | ТПХ | Товарищество с ограниченной ответственностью "Мунайтелеком" | СИТРиР
| 907-1 Т | 279052.790.000005 | Конденсатор | общего назначения, постоянный | Характеристика:Конденсатор электролитический алюминиевый 100 мкф х 400В | Характеристика:Конденсатор электролитический алюминиевый 100 мкф х 400В | ЦП | - | 0 | 04.2020 | 470000000, Мангистауская область, 470000000, Мангистауская область, Актау, мкр 8 дом 41 | 470000000, Мангистауская область, Мунайлинский район, БПО ТОО "Мунайтелеком" | DDP | С даты подписания договора в течение 30 календарных дней | Окончательный платеж - 100% , Промежуточный платеж - 0% , Предоплата - 0% | Штука | 50 | 293.8 | 14690 | 16452.8 | ТПХ | Товарищество с ограниченной ответственностью "Мунайтелеком" | СИТРиР
| 908-1 Т | 279052.790.000005 | Конденсатор | общего назначения, постоянный | Характеристика:Конденсатор электролитический алюминиевый 150 мкф х 400В | Характеристика:Конденсатор электролитический алюминиевый 150 мкф х 400В | ЦП | - | 0 | 04.2020 | 470000000, Мангистауская область, 470000000, Мангистауская область, Актау, мкр 8 дом 41 | 470000000, Мангистауская область, Мунайлинский район, БПО ТОО "Мунайтелеком" | DDP | С даты подписания договора в течение 30 календарных дней | Окончательный платеж - 100% , Промежуточный платеж - 0% , Предоплата - 0% | Штука | 50 | 293.8 | 14690 | 16452.8 | ТПХ | Товарищество с ограниченной ответственностью "Мунайтелеком" | СИТРиР
| 909 Т | 279082.000.000005 | Элемент резистора | для пропускания тока, токопроводящий | Наименование:Резисторы мощность 0,125 Вт 2,2 кОм | Резисторы мощность 0,125 Вт 2,2 кОм | ЦП | - | 0 | 03.2020 | 470000000, Мангистауская область, 470000000, Мангистауская область, Актау, мкр 8 дом 41 | 470000000, Мангистауская область, Мунайлинский район, БПО ТОО "Мунайтелеком" | DDP | С даты подписания договора в течение 20 календарных дней | Окончательный платеж - 100% , Промежуточный платеж - 0% , Предоплата - 0% | Штука | 1000 | 40 | 40000 | 44800 | ТПХ | Товарищество с ограниченной ответственностью "Мунайтелеком" | СИТРиР
| 911-1 Т | 281321.900.000001 | Воздуходувка | электрическая | Наименование:Воздуходувка электрическая |  | ЦП | - | 0 | 04.2020 | 470000000, Мангистауская область, 470000000, Мангистауская область, Актау, мкр 8 дом 41 | 470000000, Мангистауская область, Мунайлинский район, БПО ТОО "Мунайтелеком" | DDP | С даты подписания договора в течение 60 календарных дней | Окончательный платеж - 100% , Промежуточный платеж - 0% , Предоплата - 0% | Штука | 2 | 74025 | 148050 | 165816 | ТПХ | Товарищество с ограниченной ответственностью "Мунайтелеком" | САПиМО
| 912-2 Т | 281321.900.000001 | Воздуходувка | электрическая | Характеристика:Воздуходувка аккумуляторная. Имеется технология защиты от пыли и воды. Напряжение от 34 до 38 Вольт. Тип аккумулятора-Li-Ion. Количество скоростей менее 2. Объем воздуха от 2,55 до 2.65 м3/мин. Объем воздуха: 2 скорость от 4.35 до 4.45 м3/мин. Подача воздуха не менее 57 м/с. Подача воздуха: 2 скорость не менее 93 м/с. Частота хода от 9800 до 10000 мин. Частота хода: 2 скорость от 16900 до 18000 мин. Размеры не менее 905x141x194 мм. Вес менее 2.6 кг. |  | ЦП | - | 0 | 05.2020 | 470000000, Мангистауская область, 470000000, Мангистауская область, Актау, мкр 8 дом 41 | 470000000, Мангистауская область, Мунайлинский район, БПО ТОО "Мунайтелеком" | DDP | С даты подписания договора в течение 30 календарных дней | Окончательный платеж - 100% , Промежуточный платеж - 0% , Предоплата - 0% | Штука | 1 | 70000 | 70000 | 78400 | ТПХ | Товарищество с ограниченной ответственностью "Мунайтелеком" | САПиМО
| 913 Т | 281413.350.000003 | Вентиль | игольчатый, для кислородного баллона, стальной | Наименование:Вентиль запорный,игольчатый |  | ЦП | - | 0 | 03.2020 | 470000000, Мангистауская область, 470000000, Мангистауская область, Актау, мкр 8 дом 41 | 470000000, Мангистауская область, Мунайлинский район, БПО ТОО "Мунайтелеком" | DDP | С даты подписания договора в течение 60 календарных дней | Окончательный платеж - 100% , Промежуточный платеж - 0% , Предоплата - 0% | Штука | 134 | 23972.5 | 3212315 | 3597792.8 | ТПХ | Товарищество с ограниченной ответственностью "Мунайтелеком" | САПиМО
| 914 Т | 282219.300.000082 | Замок | для специальной и специализированной техники | Характеристика:Замок щитовой (шкафной) металлический с одинаковыми ключами |  | ЦП | - | 0 | 03.2020 | 470000000, Мангистауская область, 470000000, Мангистауская область, Актау, мкр 8 дом 41 | 470000000, Мангистауская область, Мунайлинский район, БПО ТОО "Мунайтелеком" | DDP | С даты подписания договора в течение 60 календарных дней | Окончательный платеж - 100% , Промежуточный платеж - 0% , Предоплата - 0% | Штука | 446 | 30549.5 | 13625077 | 15260086.24 | ТПХ | Товарищество с ограниченной ответственностью "Мунайтелеком" | САПиМО
| 915 Т | 282411.900.000019 | Перфоратор | электрический | Технические характеристики:"Потребляемая мощность при непрерывной работе 780 Вт Частота оборотов холостого хода 0-1.100 об/мин Частота ударов в минуту 0-4.500 уд/мин Энегрия удара 2,7 Дж Диаметр сверления Бетон/камень до 24 мм Сталь/дерево до 13/32 мм Масса в соответствии с процедурой EPTA 01/2003 2,9 кг. ГОСТ IЕС 60745-2-6-2014" |  | ЦП | - | 0 | 03.2020 | 470000000, Мангистауская область, 470000000, Мангистауская область, Актау, мкр 8 дом 41 | 470000000, Мангистауская область, Мунайлинский район, БПО ТОО "Мунайтелеком" | DDP | С даты подписания договора в течение 30 календарных дней | Окончательный платеж - 100% , Промежуточный платеж - 0% , Предоплата - 0% | Штука | 2 | 66295 | 132590 | 148500.8 | ТПХ | Товарищество с ограниченной ответственностью "Мунайтелеком" | СИТРиР
| 917-1 Т | 282512.300.000012 | Кондиционер (сплит-система) | настенный, площадь охлаждения до 50 кв.м | Описание:" Габариты брутто, мм (ШxВxГ) 902х357х279 - 881х363х595. Габариты нетто, мм (ШxВxГ)849х289х210 - 848х540х320. Масса брутто, кг53.2. Масса нетто, кг53.2. Объём брутто, м³0.28. Производительность по холоду (W)4800. Потребляемая мощность в режиме охлаждения (W)1495. Рекомендуемая площадь охлаждения/обогрева (м2)48/52. Количество конденсата (l/h)2.1. EER/C.O.P. в режиме охлаждения (W/W)3.21." |  | ЦП | - | 0 | 03.2020 | 470000000, Мангистауская область, 470000000, Мангистауская область, Актау, мкр 8 дом 41 | 470000000, Мангистауская область, Мунайлинский район, БПО ТОО "Мунайтелеком" | DDP | С даты подписания договора в течение 30 календарных дней | Окончательный платеж - 100% , Промежуточный платеж - 0% , Предоплата - 0% | Штука | 2 | 160000 | 320000 | 358400 | ТПХ | Товарищество с ограниченной ответственностью "Мунайтелеком" | АХО
| 918-1 Т | 282512.300.000012 | Кондиционер (сплит-система) | настенный, площадь охлаждения до 50 кв.м | Тип:"Габариты брутто, мм (ШxВxГ) 822х322х279 - 823х358х595. Габариты нетто, мм (ШxВxГ)773х250х185 - 776х540х320. Масса брутто, кг 41.15. Масса нетто, кг 41.15. Объём брутто, м³0.242. Производительность по холоду (W) 3250. Потребляемая мощность в режиме охлаждения (W)1012. Рекомендуемая площадь охлаждения/обогрева (м2)32/34. " |  | ЦП | - | 0 | 03.2020 | 470000000, Мангистауская область, 470000000, Мангистауская область, Актау, мкр 8 дом 41 | 470000000, Мангистауская область, Мунайлинский район, БПО ТОО "Мунайтелеком" | DDP | С даты подписания договора в течение 30 календарных дней | Окончательный платеж - 100% , Промежуточный платеж - 0% , Предоплата - 0% | Штука | 16 | 130000 | 2080000 | 2329600 | ТПХ | Товарищество с ограниченной ответственностью "Мунайтелеком"
| 920-1 Т | 282530.100.000001 | Фильтр | воздушный, для приточно-вытяжной вентиляционной установки, панельный | Характеристика:Фильтр R-FAN-F-IP55 (в комплекте с фильтрующим элемнтом)……. |  | ЦП | - | 0 | 04.2020 | 470000000, Мангистауская область, 470000000, Мангистауская область, Актау, мкр 8 дом 41 | 470000000, Мангистауская область, Мунайлинский район, БПО ТОО "Мунайтелеком" | DDP | С даты подписания договора в течение 60 календарных дней | Окончательный платеж - 100% , Промежуточный платеж - 0% , Предоплата - 0% | Штука | 120 | 25353.19 | 3042382.8 | 3407468.74 | ТПХ | Товарищество с ограниченной ответственностью "Мунайтелеком" | СИТРиР
| 921-1 Т | 282922.200.000008 | Устройство дозирующее | для картриджа, ручное | Наименование:Устройство дозирующее |  | ЦП | - | 0 | 04.2020 | 470000000, Мангистауская область, 470000000, Мангистауская область, Актау, мкр 8 дом 41 | 470000000, Мангистауская область, Мунайлинский район, БПО ТОО "Мунайтелеком" | DDP | С даты подписания договора в течение 30 календарных дней | Окончательный платеж - 100% , Промежуточный платеж - 0% , Предоплата - 0% | Штука | 1 | 22333.33 | 22333.33 | 25013.33 | ТПХ | Товарищество с ограниченной ответственностью "Мунайтелеком" | СИТРиР
| 922-3 Т | 302040.300.000041 | Блок дифференциальных реле | для подвижного состава | Наименование:Диф. Автомат PFL6-16/N/С/003 |  | ЦП | - | 0 | 06.2020 | 470000000, Мангистауская область, 470000000, Мангистауская область, Актау, мкр 8 дом 41 | 470000000, Мангистауская область, Мунайлинский район, БПО ТОО "Мунайтелеком" | DDP | С даты подписания договора в течение 60 календарных дней | Окончательный платеж - 100% , Промежуточный платеж - 0% , Предоплата - 0% | Штука | 120 | 15139.58 | 1816749.6 | 2034759.55 | ТПХ | Товарищество с ограниченной ответственностью "Мунайтелеком" | САПиМО
| 923-2 Т | 321213.300.000002 | Номерок | пластиковый | Характеристика:Маркировочные кольца для проводников с цифрами: 6, желтый |  | ЦП | - | 50 | 05.2020 | 470000000, Мангистауская область, 470000000, Мангистауская область, Актау, мкр 8 дом 41 | 470000000, Мангистауская область, Мунайлинский район, БПО ТОО "Мунайтелеком" | DDP | С даты подписания договора в течение 60 календарных дней | Окончательный платеж - 70% , Промежуточный платеж - 0% , Предоплата - 30% | Штука | 3100 | 87 | 269700 | 302064 | ТПХ | Товарищество с ограниченной ответственностью "Мунайтелеком" | САПиМО
| 925-2 Т | 321213.300.000002 | Номерок | пластиковый | Характеристика:Маркировочные кольца для проводников с нанесенными заглавными буквами: M, желтый |  | ЦП | - | 50 | 05.2020 | 470000000, Мангистауская область, 470000000, Мангистауская область, Актау, мкр 8 дом 41 | 470000000, Мангистауская область, Мунайлинский район, БПО ТОО "Мунайтелеком" | DDP | С даты подписания договора в течение 60 календарных дней | Окончательный платеж - 70% , Промежуточный платеж - 0% , Предоплата - 30% | Штука | 7500 | 87 | 652500 | 730800 | ТПХ | Товарищество с ограниченной ответственностью "Мунайтелеком" | САПиМО
| 927-2 Т | 321213.300.000002 | Номерок | пластиковый | Характеристика:Маркировочные кольца для проводников с нанесенными символами: -, желтый |  | ЦП | - | 50 | 05.2020 | 470000000, Мангистауская область, 470000000, Мангистауская область, Актау, мкр 8 дом 41 | 470000000, Мангистауская область, Мунайлинский район, БПО ТОО "Мунайтелеком" | DDP | С даты подписания договора в течение 60 календарных дней | Окончательный платеж - 70% , Промежуточный платеж - 0% , Предоплата - 30% | Штука | 7500 | 87 | 652500 | 730800 | ТПХ | Товарищество с ограниченной ответственностью "Мунайтелеком" | САПиМО
| 928-2 Т | 321213.300.000002 | Номерок | пластиковый | Характеристика:Маркировочные кольца для проводников с нанесенными символами: ., желтый |  | ЦП | - | 50 | 05.2020 | 470000000, Мангистауская область, 470000000, Мангистауская область, Актау, мкр 8 дом 41 | 470000000, Мангистауская область, Мунайлинский район, БПО ТОО "Мунайтелеком" | DDP | С даты подписания договора в течение 60 календарных дней | Окончательный платеж - 70% , Промежуточный платеж - 0% , Предоплата - 30% | Штука | 7500 | 87 | 652500 | 730800 | ТПХ | Товарищество с ограниченной ответственностью "Мунайтелеком" | САПиМО
| 938-2 Т | 321213.300.000002 | Номерок | пластиковый | Характеристика:Маркировочные кольца для проводников с нанесенными заглавными буквами: А, желтый |  | ЦП | - | 50 | 05.2020 | 470000000, Мангистауская область, 470000000, Мангистауская область, Актау, мкр 8 дом 41 | 470000000, Мангистауская область, Мунайлинский район, БПО ТОО "Мунайтелеком" | DDP | С даты подписания договора в течение 60 календарных дней | Окончательный платеж - 70% , Промежуточный платеж - 0% , Предоплата - 30% | Штука | 7500 | 87 | 652500 | 730800 | ТПХ | Товарищество с ограниченной ответственностью "Мунайтелеком" | САПиМО
| 940-2 Т | 321213.300.000002 | Номерок | пластиковый | Характеристика:Маркировочные кольца для проводников с нанесенными символами: /, желтый |  | ЦП | - | 50 | 05.2020 | 470000000, Мангистауская область, 470000000, Мангистауская область, Актау, мкр 8 дом 41 | 470000000, Мангистауская область, Мунайлинский район, БПО ТОО "Мунайтелеком" | DDP | С даты подписания договора в течение 60 календарных дней | Окончательный платеж - 70% , Промежуточный платеж - 0% , Предоплата - 30% | Штука | 7500 | 87 | 652500 | 730800 | ТПХ | Товарищество с ограниченной ответственностью "Мунайтелеком" | САПиМО
| 941-2 Т | 321213.300.000002 | Номерок | пластиковый | Характеристика:Маркировочные кольца для проводников с цифрами: 1, желтый |  | ЦП | - | 50 | 05.2020 | 470000000, Мангистауская область, 470000000, Мангистауская область, Актау, мкр 8 дом 41 | 470000000, Мангистауская область, Мунайлинский район, БПО ТОО "Мунайтелеком" | DDP | С даты подписания договора в течение 60 календарных дней | Окончательный платеж - 70% , Промежуточный платеж - 0% , Предоплата - 30% | Штука | 7500 | 87 | 652500 | 730800 | ТПХ | Товарищество с ограниченной ответственностью "Мунайтелеком" | САПиМО
| 942-2 Т | 321213.300.000002 | Номерок | пластиковый | Характеристика:Маркировочные кольца для проводников с цифрами: 7, желтый |  | ЦП | - | 50 | 05.2020 | 470000000, Мангистауская область, 470000000, Мангистауская область, Актау, мкр 8 дом 41 | 470000000, Мангистауская область, Мунайлинский район, БПО ТОО "Мунайтелеком" | DDP | С даты подписания договора в течение 60 календарных дней | Окончательный платеж - 70% , Промежуточный платеж - 0% , Предоплата - 30% | Штука | 1250 | 87 | 108750 | 121800 | ТПХ | Товарищество с ограниченной ответственностью "Мунайтелеком" | САПиМО
| 944-2 Т | 321213.300.000002 | Номерок | пластиковый | Наименование:Держатель маркировки DM18x25 |  | ЦП | - | 50 | 05.2020 | 470000000, Мангистауская область, 470000000, Мангистауская область, Актау, мкр 8 дом 41 | 470000000, Мангистауская область, Мунайлинский район, БПО ТОО "Мунайтелеком" | DDP | С даты подписания договора в течение 60 календарных дней | Окончательный платеж - 70% , Промежуточный платеж - 0% , Предоплата - 30% | Штука | 120 | 222.67 | 26720.4 | 29926.85 | ТПХ | Товарищество с ограниченной ответственностью "Мунайтелеком" | САПиМО
| 949-2 Т | 321213.300.000002 | Номерок | пластиковый | Характеристика:Маркировочные кольца для проводников с нанесенными заглавными буквами: B, желтый |  | ЦП | - | 50 | 05.2020 | 470000000, Мангистауская область, 470000000, Мангистауская область, Актау, мкр 8 дом 41 | 470000000, Мангистауская область, Мунайлинский район, БПО ТОО "Мунайтелеком" | DDP | С даты подписания договора в течение 60 календарных дней | Окончательный платеж - 70% , Промежуточный платеж - 0% , Предоплата - 30% | Штука | 7500 | 87 | 652500 | 730800 | ТПХ | Товарищество с ограниченной ответственностью "Мунайтелеком" | САПиМО
| 950-2 Т | 321213.300.000002 | Номерок | пластиковый | Характеристика:Маркировочные кольца для проводников с нанесенными заглавными буквами: T, желтый |  | ЦП | - | 50 | 05.2020 | 470000000, Мангистауская область, 470000000, Мангистауская область, Актау, мкр 8 дом 41 | 470000000, Мангистауская область, Мунайлинский район, БПО ТОО "Мунайтелеком" | DDP | С даты подписания договора в течение 60 календарных дней | Окончательный платеж - 70% , Промежуточный платеж - 0% , Предоплата - 30% | Штука | 7500 | 87 | 652500 | 730800 | ТПХ | Товарищество с ограниченной ответственностью "Мунайтелеком" | САПиМО
| 951-2 Т | 321213.300.000002 | Номерок | пластиковый | Характеристика:Маркировочные кольца для проводников с цифрами: 5, желтый |  | ЦП | - | 50 | 05.2020 | 470000000, Мангистауская область, 470000000, Мангистауская область, Актау, мкр 8 дом 41 | 470000000, Мангистауская область, Мунайлинский район, БПО ТОО "Мунайтелеком" | DDP | С даты подписания договора в течение 60 календарных дней | Окончательный платеж - 70% , Промежуточный платеж - 0% , Предоплата - 30% | Штука | 3100 | 87 | 269700 | 302064 | ТПХ | Товарищество с ограниченной ответственностью "Мунайтелеком" | САПиМО
| 953-2 Т | 321213.300.000002 | Номерок | пластиковый | Характеристика:Маркировочные кольца для проводников с цифрами: 8, желтый |  | ЦП | - | 50 | 05.2020 | 470000000, Мангистауская область, 470000000, Мангистауская область, Актау, мкр 8 дом 41 | 470000000, Мангистауская область, Мунайлинский район, БПО ТОО "Мунайтелеком" | DDP | С даты подписания договора в течение 60 календарных дней | Окончательный платеж - 70% , Промежуточный платеж - 0% , Предоплата - 30% | Штука | 1250 | 87 | 108750 | 121800 | ТПХ | Товарищество с ограниченной ответственностью "Мунайтелеком" | САПиМО
| 954-2 Т | 321213.300.000002 | Номерок | пластиковый | Характеристика:Маркировочные кольца для проводников с цифрами: 9, желтый |  | ЦП | - | 50 | 05.2020 | 470000000, Мангистауская область, 470000000, Мангистауская область, Актау, мкр 8 дом 41 | 470000000, Мангистауская область, Мунайлинский район, БПО ТОО "Мунайтелеком" | DDP | С даты подписания договора в течение 60 календарных дней | Окончательный платеж - 70% , Промежуточный платеж - 0% , Предоплата - 30% | Штука | 1250 | 87 | 108750 | 121800 | ТПХ | Товарищество с ограниченной ответственностью "Мунайтелеком" | САПиМО
| 955-2 Т | 321213.300.000002 | Номерок | пластиковый | Характеристика:Маркировочные кольца для проводников с цифрами: 4, желтый |  | ЦП | - | 50 | 05.2020 | 470000000, Мангистауская область, 470000000, Мангистауская область, Актау, мкр 8 дом 41 | 470000000, Мангистауская область, Мунайлинский район, БПО ТОО "Мунайтелеком" | DDP | С даты подписания договора в течение 60 календарных дней | Окончательный платеж - 70% , Промежуточный платеж - 0% , Предоплата - 30% | Штука | 3100 | 87 | 269700 | 302064 | ТПХ | Товарищество с ограниченной ответственностью "Мунайтелеком" | САПиМО
| 956-2 Т | 321213.300.000002 | Номерок | пластиковый | Характеристика:Маркировочные кольца для проводников с цифрами: 2, желтый |  | ЦП | - | 50 | 05.2020 | 470000000, Мангистауская область, 470000000, Мангистауская область, Актау, мкр 8 дом 41 | 470000000, Мангистауская область, Мунайлинский район, БПО ТОО "Мунайтелеком" | DDP | С даты подписания договора в течение 60 календарных дней | Окончательный платеж - 70% , Промежуточный платеж - 0% , Предоплата - 30% | Штука | 3100 | 87 | 269700 | 302064 | ТПХ | Товарищество с ограниченной ответственностью "Мунайтелеком" | САПиМО
| 957-2 Т | 321213.300.000002 | Номерок | пластиковый | Характеристика:Маркировочные кольца для проводников с нанесенными заглавными буквами: N, желтый |  | ЦП | - | 50 | 05.2020 | 470000000, Мангистауская область, 470000000, Мангистауская область, Актау, мкр 8 дом 41 | 470000000, Мангистауская область, Мунайлинский район, БПО ТОО "Мунайтелеком" | DDP | С даты подписания договора в течение 60 календарных дней | Окончательный платеж - 70% , Промежуточный платеж - 0% , Предоплата - 30% | Штука | 7500 | 87 | 652500 | 730800 | ТПХ | Товарищество с ограниченной ответственностью "Мунайтелеком" | САПиМО
| 959-2 Т | 321213.300.000002 | Номерок | пластиковый | Характеристика:Маркировочные кольца для проводников с цифрами: 0, желтый |  | ЦП | - | 50 | 05.2020 | 470000000, Мангистауская область, 470000000, Мангистауская область, Актау, мкр 8 дом 41 | 470000000, Мангистауская область, Мунайлинский район, БПО ТОО "Мунайтелеком" | DDP | С даты подписания договора в течение 60 календарных дней | Окончательный платеж - 70% , Промежуточный платеж - 0% , Предоплата - 30% | Штука | 7500 | 87 | 652500 | 730800 | ТПХ | Товарищество с ограниченной ответственностью "Мунайтелеком" | САПиМО
| 960-2 Т | 321213.300.000002 | Номерок | пластиковый | Характеристика:Маркировочные кольца для проводников с нанесенными заглавными буквами: L, желтый |  | ЦП | - | 50 | 05.2020 | 470000000, Мангистауская область, 470000000, Мангистауская область, Актау, мкр 8 дом 41 | 470000000, Мангистауская область, Мунайлинский район, БПО ТОО "Мунайтелеком" | DDP | С даты подписания договора в течение 60 календарных дней | Окончательный платеж - 70% , Промежуточный платеж - 0% , Предоплата - 30% | Штука | 7500 | 87 | 652500 | 730800 | ТПХ | Товарищество с ограниченной ответственностью "Мунайтелеком" | САПиМО
| 970-3 Т | 329959.900.000092 | Барьер искрозащиты | для подключения датчиков | Характеристика:Барьер искрозащиты с гальванической развязкой БИС - А - 301 - Ех id - II - C - 420 |  | ОТП | - | 0 | 06.2020 | 470000000, Мангистауская область, 470000000, Мангистауская область, Актау, мкр 8 дом 41 | 470000000, Мангистауская область, Мунайлинский район, БПО ТОО "Мунайтелеком" | DDP | С даты подписания договора в течение 60 календарных дней | Окончательный платеж - 100% , Промежуточный платеж - 0% , Предоплата - 0% | Штука | 360 | 62000 | 22320000 | 24998400 | ТПХ | Товарищество с ограниченной ответственностью "Мунайтелеком" | САПиМО
| 971-1 Т | 329959.900.000092 | Барьер искрозащиты | для подключения датчиков | Характеристика:Пассивные барьеры искрозащиты БИС - А - 104 - Ех |  | ЦП | - | 0 | 04.2020 | 470000000, Мангистауская область, 470000000, Мангистауская область, Актау, мкр 8 дом 41 | 470000000, Мангистауская область, Мунайлинский район, БПО ТОО "Мунайтелеком" | DDP | С даты подписания договора в течение 60 календарных дней | Окончательный платеж - 100% , Промежуточный платеж - 0% , Предоплата - 0% | Штука | 120 | 31099.75 | 3731970 | 4179806.4 | ТПХ | Товарищество с ограниченной ответственностью "Мунайтелеком" | САПиМО
| 972-2 Т | 620129.000.000001 | Программное обеспечение | сервисный пакет обновлений | Характеристика:Программное обеспечение STEP 7Prof.V12. SIEMENS. |  | ЦП | - | 0 | 05.2020 | 470000000, Мангистауская область, 470000000, Мангистауская область, Актау, мкр 8 дом 41 | 470000000, Мангистауская область, Мунайлинский район, БПО ТОО "Мунайтелеком" | DDP | С даты подписания договора в течение 60 календарных дней | Окончательный платеж - 100% , Промежуточный платеж - 0% , Предоплата - 0% | Штука | 1 | 697322.05 | 697322.05 | 781000.7 | ТПХ | Товарищество с ограниченной ответственностью "Мунайтелеком" | СИТРиР
| 973-2 Т | 141230.100.000010 | Перчатки | для защиты рук, из латекса | Наименование:Перчатки нейлоновые с латексным обливом ладони и пальцев |  | ОИ | 12-2-26 (для локализации и/или ликвидации последствий чрезвычайных ситуаций) | 50 | 05.2020 | 470000000, Мангистауская область, 470000000, Мангистауская область, Актау, мкр 8 дом 41 | 470000000, Мангистауская область, Мунайлинский район, БПО ТОО "Мунайтелеком" | DDP | С даты подписания договора в течение 15 календарных дней | Окончательный платеж - 70% , Промежуточный платеж - 0% , Предоплата - 30% | Пара | 400 | 190 | 76000 | 85120 | ТПХ | Товарищество с ограниченной ответственностью "Мунайтелеком" | ГОТОС
| 974-3 Т | 201321.110.000003 | Хлор | таблетка | объем:Объем или Фасовка: 1 кг. |  | ЦП | - | 0 | 09.2020 | 470000000, Мангистауская область, 470000000, Мангистауская область, Актау, мкр 8 дом 41 | 470000000, Мангистауская область, Мунайлинский район, БПО ТОО "Мунайтелеком" | DDP | С даты подписания договора в течение 15 календарных дней | Окончательный платеж - 100% , Промежуточный платеж - 0% , Предоплата - 0% | Килограмм | 5 | 15000 | 75000 | 84000 | ТПХ | Товарищество с ограниченной ответственностью "Мунайтелеком" | ГОТОС
| 975 Т | 202014.900.000001 | Мыло | медицинское, антисептическое, жидкое | - |  | ОИ | 12-2-26 (для локализации и/или ликвидации последствий чрезвычайных ситуаций) | 0 | 03.2020 | 470000000, Мангистауская область, 470000000, Мангистауская область, Актау, мкр 8 дом 41 | 470000000, Мангистауская область, Мунайлинский район, БПО ТОО "Мунайтелеком" | DDP | С даты подписания договора в течение 15 календарных дней | Окончательный платеж - 70% , Промежуточный платеж - 0% , Предоплата - 30% | Литр (куб. дм.) | 250 | 4000 | 1000000 | 1120000 | ТПХ | Товарищество с ограниченной ответственностью "Мунайтелеком" | ГОТОС
| 979 Т | 266013.000.000002 | Лампа бактерицидная | для обеззараживания воздуха и поверхностей в помещении | - |  | ОИ | 12-2-26 (для локализации и/или ликвидации последствий чрезвычайных ситуаций) | 0 | 03.2020 | 470000000, Мангистауская область, 470000000, Мангистауская область, Актау, мкр 8 дом 41 | 470000000, Мангистауская область, Мунайлинский район, БПО ТОО "Мунайтелеком" | DDP | С даты подписания договора в течение 15 календарных дней | Окончательный платеж - 70% , Промежуточный платеж - 0% , Предоплата - 30% | Штука | 14 | 6800 | 95200 | 106624 | ТПХ | Товарищество с ограниченной ответственностью "Мунайтелеком" | ГОТОС
| 980 Т | 266013.000.000003 | Облучатель | бактерицидный, ультрафиолетовое излучение | - |  | ОИ | 12-2-26 (для локализации и/или ликвидации последствий чрезвычайных ситуаций) | 0 | 03.2020 | 470000000, Мангистауская область, 470000000, Мангистауская область, Актау, мкр 8 дом 41 | 470000000, Мангистауская область, Мунайлинский район, БПО ТОО "Мунайтелеком" | DDP | С даты подписания договора в течение 15 календарных дней | Окончательный платеж - 70% , Промежуточный платеж - 0% , Предоплата - 30% | Штука | 14 | 25400 | 355600 | 398272 | ТПХ | Товарищество с ограниченной ответственностью "Мунайтелеком"
| 981 Т | 275123.500.000001 | Электросушитель | для рук, сенсорный | - |  | ОИ | 12-2-26 (для локализации и/или ликвидации последствий чрезвычайных ситуаций) | 0 | 03.2020 | 470000000, Мангистауская область, 470000000, Мангистауская область, Актау, мкр 8 дом 41 | 470000000, Мангистауская область, Мунайлинский район, БПО ТОО "Мунайтелеком" | DDP | С даты подписания договора в течение 15 календарных дней | Окончательный платеж - 70% , Промежуточный платеж - 0% , Предоплата - 30% | Штука | 12 | 27500 | 330000 | 369600 | ТПХ | Товарищество с ограниченной ответственностью "Мунайтелеком"
| 982-1 Т | 293230.900.000066 | Насос дозировочный | для перекачки жидкостей, плунжерный | - |  | ТКП | 11-1-1-1 (не превышает тысячекратного МРП) | 0 | 04.2020 | 470000000, Мангистауская область, 470000000, Мангистауская область, Актау, мкр 8 дом 41 | 470000000, Мангистауская область, Мунайлинский район, БПО ТОО "Мунайтелеком" | DDP | С даты подписания договора в течение 30 календарных дней | Окончательный платеж - 100% , Промежуточный платеж - 0% , Предоплата - 0% | Штука | 3 | 366341.27 | 1099023.81 | 1230906.67 | ТПХ | Товарищество с ограниченной ответственностью "Мунайтелеком" | СИТРиР
| 983 Т | 325021.800.000006 | Маска | медицинская | - |  | ОИ | 12-2-26 (для локализации и/или ликвидации последствий чрезвычайных ситуаций) | 0 | 03.2020 | 470000000, Мангистауская область, 470000000, Мангистауская область, Актау, мкр 8 дом 41 | 470000000, Мангистауская область, Мунайлинский район, БПО ТОО "Мунайтелеком" | DDP | С даты подписания договора в течение 15 календарных дней | Окончательный платеж - 70% , Промежуточный платеж - 0% , Предоплата - 30% | Штука | 20000 | 155 | 3100000 | 3472000 | ТПХ | Товарищество с ограниченной ответственностью "Мунайтелеком" | ГОТОС
| 984-1 Т | 139223.000.000029 | Парашют | тормозной | - |  | ЦП | - | 50 | 05.2020 | 470000000, Мангистауская область, 470000000, Мангистауская область, Актау, мкр 8 дом 41 | 470000000, Мангистауская область, Мунайлинский район, БПО ТОО "Мунайтелеком" | DDP | С даты подписания договора в течение 30 календарных дней | Окончательный платеж - 70% , Промежуточный платеж - 0% , Предоплата - 30% | Штука | 1 | 96429 | 96429 | 108000.48 | ТПХ | Товарищество с ограниченной ответственностью "Мунайтелеком" | СИТРиР
| 986 Т | 222129.700.000035 | Хомут (стяжка) | крепежный, из пластика | Цвет:черный \ Технические характеристики:"Кабельные стяжки (хомуты) Альтернативный код производителя: 49413 Арт: 495969Код РАЕК: 972835 Серия: Стяжки кабельные стандартные КСС (Нейлон 6,6) Цвет черный." \ Наименование:Хомут крепежный, пластиковый 4,0 х 300 100 шт. |  | ЦП | - | 0 | 04.2020 | 470000000, Мангистауская область, 470000000, Мангистауская область, Актау, мкр 8 дом 41 | 470000000, Мангистауская область, Мунайлинский район, БПО ТОО "Мунайтелеком" | DDP | С даты подписания договора в течение 30 календарных дней | Окончательный платеж - 100% , Промежуточный платеж - 0% , Предоплата - 0% | Упаковка | 10 | 3640.67 | 36406.7 | 40775.5 | ТПХ | Товарищество с ограниченной ответственностью "Мунайтелеком" | СИТРиР
| 987 Т | 222129.900.000006 | Термоусадка | для восстановления поврежденной изоляции, герметизации поверхностей и электрических соединений кабелей и проводов, бандажирования и маркировки проводов | - |  | ЦП | - | 0 | 04.2020 | 470000000, Мангистауская область, 470000000, Мангистауская область, Актау, мкр 8 дом 41 | 470000000, Мангистауская область, Мунайлинский район, БПО ТОО "Мунайтелеком" | DDP | С даты подписания договора в течение 20 календарных дней | Окончательный платеж - 100% , Промежуточный платеж - 0% , Предоплата - 0% | Метр | 50 | 3580 | 179000 | 200480 | ТПХ | Товарищество с ограниченной ответственностью "Мунайтелеком" | СИТРиР
| 988-1 Т | 222130.100.000054 | Лента сигнальная | оградительная, полиэтиленовая, ширина 30-500 мм | назначение:"Лента сигнальная ""ЛСО""-""Внимание Оптический кабель"". Предназначена для обозначения линий оптического кабеля." \ Технические характеристики:"Цвет ленты Жёлтый Вариант надписи ""ОСТОРОЖНО! ОПТИЧЕСКИЙ КАБЕЛЬ"" Длина, м 500 Ширина, мм 40 Толщина, мкм 100 Масса, кг 2,35 Лента сигнальная (в рулоне) 500 м. ГОСТ 10354-82." \ Наименование:Лента сигнальная |  | ТКП | 11-1-1-1 (не превышает тысячекратного МРП) | 0 | 05.2020 | 470000000, Мангистауская область, 470000000, Мангистауская область, Актау, мкр 8 дом 41 | 470000000, Мангистауская область, Мунайлинский район, БПО ТОО "Мунайтелеком" | DDP | С даты подписания договора в течение 30 календарных дней | Окончательный платеж - 100% , Промежуточный платеж - 0% , Предоплата - 0% | Метр | 15000 | 11.53 | 172950 | 193704 | ТПХ | Товарищество с ограниченной ответственностью "Мунайтелеком" | СИТРиР
| 989 Т | 222213.000.000024 | Коробка распределительная | электрическая | Технические характеристики:"KSC 11-303 Коробка о/у 85*85*40 код: 933361 Дополнительная информация Артикул KSC 11-303 Тип коробка распределительная" \ Наименование:Коробка о/у 85*85*40 |  | ЦП | - | 0 | 04.2020 | 470000000, Мангистауская область, 470000000, Мангистауская область, Актау, мкр 8 дом 41 | 470000000, Мангистауская область, Мунайлинский район, БПО ТОО "Мунайтелеком" | DDP | С даты подписания договора в течение 30 календарных дней | Окончательный платеж - 100% , Промежуточный платеж - 0% , Предоплата - 0% | Штука | 50 | 784 | 39200 | 43904 | ТПХ | Товарищество с ограниченной ответственностью "Мунайтелеком" | СИТРиР
| 992 Т | 259411.900.000161 | Дюбель-гвоздь | с резьбой | Технические характеристики:"Артикул SMC3-82198-200 Тип дюбель Материал пвх Длина, мм 40" \ Наименование:Дюбель-гвоздь 6х40 мм полипропилен гриб | Назначение: для плотных полнотелых материалов (кирпич, бетон, камень) Материал дюбеля: полиэтилен HDPE Материал гвоздя: сталь оцинкованная Головка ударного шурупа: потайная Шлиц ударного шурупа: PZ2 Температура эксплуатации: от -30°C до + 55°C ТИП БОРТИКАГрибовидный | ЦП | - | 0 | 04.2020 | 470000000, Мангистауская область, 470000000, Мангистауская область, Актау, мкр 8 дом 41 | 470000000, Мангистауская область, Мунайлинский район, БПО ТОО "Мунайтелеком" | DDP | С даты подписания договора в течение 30 календарных дней | Окончательный платеж - 100% , Промежуточный платеж - 0% , Предоплата - 0% | Упаковка | 40 | 1993.33 | 79733.2 | 89301.18 | ТПХ | Товарищество с ограниченной ответственностью "Мунайтелеком" | СИТРиР
| 993 Т | 259929.870.000014 | Столбик | дорожный, сигнальный | назначение:При построении наружных инженерных сетей и сетей связи, в местах пересечений с автомобильными и железными дорогами, реками и других инженерными коммуникациями для обозначения местоположения и ориентировки участков трассы (на прямых участках трассы не далее 250-300 м один от другого с условием прямой видимости) устанавливают замерные указательные столбики (далее «СТОЛБИКИ»). \ Технические характеристики:Железобетонные замерные указательные столбики ДхВхШ -1200х120х120. Замерные указательные столбики изготавляют, как правило, из железобетона согласно ГОСТу 13015-2003. Сечение столбика 0,12х0,12 м, длина 1,2 м (наземная часть 0,5 м, подземная 0,7 м). Верхняя часть имеет двусторонний скос для стока воды. На стыках строительных длин в процессе прокладки кабеля могут устанавливаться временные замерные указательные столбики с временными надписями. В процессе монтажа эти Замерные указательные столбики заменяют на железобетонные с постоянной нумерацией. Столбики изготавливаются и поставляются в окрашенном виде с надписями на «КАБЕЛЬ», «НЕ КОПАТЬ», «ҚАЗУҒА БОЛМАЙДЫ» (перед изготовлением заказа, надписи необходимо дополнительно согласовать с Заказчиком). Нижняя часть замерного указательного столбика (700 мм) окрашивается битумным лаком в 2 слоя. \ Наименование:Железобетонные замерные указательные столбики | При построении наружных инженерных сетей и сетей связи, в местах пересечений с автомобильными и железными дорогами, реками и других инженерными коммуникациями для обозначения местоположения и ориентировки участков трассы (на прямых участках трассы не далее 250-300 м один от другого с условием прямой видимости) устанавливают замерные указательные столбики (далее «СТОЛБИКИ»). Железобетонные замерные указательные столбики ДхВхШ -1200х120х120. Замерные указательные столбики изготавляют, как правило, из железобетона согласно ГОСТу 13015-2003. Сечение столбика 0,12х0,12 м, длина 1,2 м (наземная часть 0,5 м, подземная 0,7 м). Верхняя часть имеет двусторонний скос для стока воды. На стыках строительных длин в процессе прокладки кабеля могут устанавливаться временные замерные указательные столбики с временными надписями. В процессе монтажа эти Замерные указательные столбики заменяют на железобетонные с постоянной нумерацией. Столбики изготавливаются и поставляются в окрашенном виде с надписями на «КАБЕЛЬ», «НЕ КОПАТЬ», «ҚАЗУҒА БОЛМАЙДЫ» (перед изготовлением заказа, надписи необходимо дополнительно согласовать с Заказчиком). Нижняя часть замерного указательного столбика (700 мм) окрашивается битумным лаком в 2 слоя. | ЦП | - | 0 | 04.2020 | 470000000, Мангистауская область, 470000000, Мангистауская область, Актау, мкр 8 дом 41 | 470000000, Мангистауская область, Мунайлинский район, БПО ТОО "Мунайтелеком" | DDP | С даты подписания договора в течение 30 календарных дней | Окончательный платеж - 100% , Промежуточный платеж - 0% , Предоплата - 0% | Штука | 200 | 4854.17 | 970834 | 1087334.08 | ТПХ | Товарищество с ограниченной ответственностью "Мунайтелеком" | СИТРиР
| 994 Т | 262016.900.000002 | Сканер штрих-кода | ручной, лазерный | Наименование:сканер штрихкода |  | ЦП | - | 0 | 04.2020 | 470000000, Мангистауская область, 470000000, Мангистауская область, Актау, мкр 8 дом 41 | 470000000, Мангистауская область, Мунайлинский район, БПО ТОО "Мунайтелеком" | DDP | С даты подписания договора в течение 30 календарных дней | Окончательный платеж - 100% , Промежуточный платеж - 0% , Предоплата - 0% | Штука | 38 | 36733.33 | 1395866.54 | 1563370.52 | ТПХ | Товарищество с ограниченной ответственностью "Мунайтелеком" | СИТРиР
| 995 Т | 262021.300.000032 | Диск жесткий внешний | интерфейс USB 2.0, емкость более 500 Гб, но не более 2 Тб, размер 2,5'' | Наименование:Диск жесткий внешний |  | ЦП | - | 0 | 04.2020 | 470000000, Мангистауская область, 470000000, Мангистауская область, Актау, мкр 8 дом 41 | 470000000, Мангистауская область, Мунайлинский район, БПО ТОО "Мунайтелеком" | DDP | С даты подписания договора в течение 30 календарных дней | Окончательный платеж - 100% , Промежуточный платеж - 0% , Предоплата - 0% | Штука | 2 | 68500 | 137000 | 153440 | ТПХ | Товарищество с ограниченной ответственностью "Мунайтелеком" | СИТРиР
| 996-2 Т | 262021.900.000012 | Карта памяти | SDXC, емкость более 16 Гб, но не более 64 Гб | Наименование:Карта памяти |  | ЦП | - | 0 | 06.2020 | 470000000, Мангистауская область, 470000000, Мангистауская область, Актау, мкр 8 дом 41 | 470000000, Мангистауская область, Мунайлинский район, БПО ТОО "Мунайтелеком" | DDP | С даты подписания договора в течение 30 календарных дней | Окончательный платеж - 100% , Промежуточный платеж - 0% , Предоплата - 0% | Штука | 1 | 14953.69 | 14953.69 | 16748.13 | ТПХ | Товарищество с ограниченной ответственностью "Мунайтелеком" | СИТРиР
| 997 Т | 263023.900.000055 | Терминал | спутниковой связи, стационарный | Наименование:Терминал спутниковой связи, стационарный |  | ЦП | - | 0 | 04.2020 | 470000000, Мангистауская область, 470000000, Мангистауская область, Актау, мкр 8 дом 41 | 470000000, Мангистауская область, Мунайлинский район, БПО ТОО "Мунайтелеком" | DDP | С даты подписания договора в течение 30 календарных дней | Окончательный платеж - 100% , Промежуточный платеж - 0% , Предоплата - 0% | Штука | 2 | 511736.67 | 1023473.34 | 1146290.14 | ТПХ | Товарищество с ограниченной ответственностью "Мунайтелеком" | СИТРиР
| 998-2 Т | 264033.900.000006 | Видеокамера | цифровая | Наименование:Цифровая видеокамера |  | ЦП | - | 0 | 06.2020 | 470000000, Мангистауская область, 470000000, Мангистауская область, Актау, мкр 8 дом 41 | 470000000, Мангистауская область, Мунайлинский район, БПО ТОО "Мунайтелеком" | DDP | С даты подписания договора в течение 30 календарных дней | Окончательный платеж - 100% , Промежуточный платеж - 0% , Предоплата - 0% | Штука | 1 | 170013.88 | 170013.88 | 190415.55 | ТПХ | Товарищество с ограниченной ответственностью "Мунайтелеком" | СИТРиР
| 999 Т | 265111.900.000013 | GPS-приемник | профессиональный | - |  | ЦП | - | 0 | 04.2020 | 470000000, Мангистауская область, 470000000, Мангистауская область, Актау, мкр 8 дом 41 | 470000000, Мангистауская область, Мунайлинский район, БПО ТОО "Мунайтелеком" | DDP | С даты подписания договора в течение 20 календарных дней | Окончательный платеж - 100% , Промежуточный платеж - 0% , Предоплата - 0% | Комплект | 100 | 103403 | 10340300 | 11581136 | ТПХ | Товарищество с ограниченной ответственностью "Мунайтелеком" | СИТРиР
| 1000 Т | 265112.590.000004 | Датчик нагрузки | для динамометра | Наименование:Датчик усилия |  | ЦП | - | 0 | 04.2020 | 470000000, Мангистауская область, 470000000, Мангистауская область, Актау, мкр 8 дом 41 | 470000000, Мангистауская область, Мунайлинский район, БПО ТОО "Мунайтелеком" | DDP | С даты подписания договора в течение 60 календарных дней | Окончательный платеж - 100% , Промежуточный платеж - 0% , Предоплата - 0% | Штука | 16 | 349500 | 5592000 | 6263040 | ТПХ | Товарищество с ограниченной ответственностью "Мунайтелеком" | САПиМО
| 1001-1 Т | 265151.350.000002 | Термометр | инфракрасный | Характеристика:"Характеристика: Лобный, бесконтактный инфракрасный (медицинский); точность измерения +/- 0.3 (град.); Максимальное время измерения 1.0 (сек)." |  | ОИ | 12-2-26 (для локализации и/или ликвидации последствий чрезвычайных ситуаций) | 0 | 04.2020 | 470000000, Мангистауская область, 470000000, Мангистауская область, Актау, мкр 8 дом 41 | 470000000, Мангистауская область, Мунайлинский район, БПО ТОО "Мунайтелеком" | DDP | С даты подписания договора в течение 30 календарных дней | Окончательный платеж - 70% , Промежуточный платеж - 0% , Предоплата - 30% | Штука | 12 | 100000 | 1200000 | 1344000 | ТПХ | Товарищество с ограниченной ответственностью "Мунайтелеком" | САПиМО
| 1002 Т | 265166.900.000019 | Тепловизор | стационарный | Наименование:Тепловизионная купольная IP-камера |  | ОИ | 12-2-26 (для локализации и/или ликвидации последствий чрезвычайных ситуаций) | 0 | 04.2020 | 470000000, Мангистауская область, 470000000, Мангистауская область, Актау, мкр 8 дом 41 | 470000000, Мангистауская область, Мунайлинский район, БПО ТОО "Мунайтелеком" | DDP | С даты подписания договора в течение 30 календарных дней | Окончательный платеж - 70% , Промежуточный платеж - 0% , Предоплата - 30% | Штука | 3 | 2142857.15 | 6428571.45 | 7200000.02 | ТПХ | Товарищество с ограниченной ответственностью "Мунайтелеком" | СИТРиР
| 1004 Т | 265182.600.000044 | Плата специальная | для системы автоматического управления | Применение:Ремонт электронного комплеска ДЭЛ-140/150 Производства ООО НПП Петролайн-А \ Артикул:ПЛА140.102.012.102 "343 Применение " \ Наименование:Плата модуля блокировки и серены MLA_140_SLOT_REV.3 |  | ЦП | - | 0 | 04.2020 | 470000000, Мангистауская область, 470000000, Мангистауская область, Актау, мкр 8 дом 41 | 470000000, Мангистауская область, Мунайлинский район, БПО ТОО "Мунайтелеком" | DDP | С даты подписания договора в течение 60 календарных дней | Окончательный платеж - 100% , Промежуточный платеж - 0% , Предоплата - 0% | Штука | 5 | 30663 | 153315 | 171712.8 | ТПХ | Товарищество с ограниченной ответственностью "Мунайтелеком" | СИТРиР
| 1005-2 Т | 267019.300.000000 | Штатив | для видеокамеры | Наименование:штатив для видеокамеры |  | ЦП | - | 0 | 06.2020 | 470000000, Мангистауская область, 470000000, Мангистауская область, Актау, мкр 8 дом 41 | 470000000, Мангистауская область, Мунайлинский район, БПО ТОО "Мунайтелеком" | DDP | С даты подписания договора в течение 30 календарных дней | Окончательный платеж - 100% , Промежуточный платеж - 0% , Предоплата - 0% | Штука | 1 | 22797.67 | 22797.67 | 25533.39 | ТПХ | Товарищество с ограниченной ответственностью "Мунайтелеком" | СИТРиР
| 1006 Т | 271223.700.000006 | Датчик положения | магнитный | Наименование:Датчик положения |  | ЦП | - | 0 | 04.2020 | 470000000, Мангистауская область, 470000000, Мангистауская область, Актау, мкр 8 дом 41 | 470000000, Мангистауская область, Мунайлинский район, БПО ТОО "Мунайтелеком" | DDP | С даты подписания договора в течение 60 календарных дней | Окончательный платеж - 100% , Промежуточный платеж - 0% , Предоплата - 0% | Штука | 10 | 55000 | 550000 | 616000 | ТПХ | Товарищество с ограниченной ответственностью "Мунайтелеком" | САПиМО
| 1007 Т | 271231.900.000033 | Шкаф релейной защиты и автоматики | номинальное напряжение переменного тока 220 В, номинальное напряжение оперативного постоянного тока 220 В | Наименование:Шкаф автоматики для скважины |  | ОТП | - | 0 | 04.2020 | 470000000, Мангистауская область, 470000000, Мангистауская область, Актау, мкр 8 дом 41 | 470000000, Мангистауская область, Мунайлинский район, БПО ТОО "Мунайтелеком" | DDP | С даты подписания договора в течение 60 календарных дней | Окончательный платеж - 90% , Промежуточный платеж - 0% , Предоплата - 10% | Штука | 95 | 1526940 | 145059300 | 162466416 | ТПХ | Товарищество с ограниченной ответственностью "Мунайтелеком" | САПиМО
| 1008 Т | 273313.900.000048 | Разъем | штекерный | Технические характеристики:Двухконтактный штекер питания 14-0312 с клеммной колодкой предназначен для быстрого подключения к источнику питания 12/24 В пост.тока различного оборудования. Его можно использовать для ремонта шнуров стандартных источников питания. Способ монтажа штекера – винтовые зажимы провода (клеммник). Он быстрее и удобнее традиционной пайки при сохранении качества и надежности соединения. <br> Контакты покрыты никелем, что повышает их срок службы. Корпус выполнен из ударопрочного пластика. Диапазон рабочих температур: -30…50оС. \ Наименование:Разъем |  | ЦП | - | 0 | 04.2020 | 470000000, Мангистауская область, 470000000, Мангистауская область, Актау, мкр 8 дом 41 | 470000000, Мангистауская область, Мунайлинский район, БПО ТОО "Мунайтелеком" | DDP | С даты подписания договора в течение 30 календарных дней | Окончательный платеж - 100% , Промежуточный платеж - 0% , Предоплата - 0% | Штука | 200 | 256.9 | 51380 | 57545.6 | ТПХ | Товарищество с ограниченной ответственностью "Мунайтелеком" | СИТРиР
| 1009 Т | 289261.500.000076 | Датчик уровня топлива | для специальной и специализированной техники | - |  | ЦП | - | 0 | 04.2020 | 470000000, Мангистауская область, 470000000, Мангистауская область, Актау, мкр 8 дом 41 | 470000000, Мангистауская область, Мунайлинский район, БПО ТОО "Мунайтелеком" | DDP | С даты подписания договора в течение 20 календарных дней | Окончательный платеж - 100% , Промежуточный платеж - 0% , Предоплата - 0% | Штука | 100 | 28333 | 2833300 | 3173296 | ТПХ | Товарищество с ограниченной ответственностью "Мунайтелеком" | СИТРиР
| 1010 Т | 303050.900.000002 | Адаптер | для беспилотного летательного аппарата | - |  | ЦП | - | 0 | 04.2020 | 470000000, Мангистауская область, 470000000, Мангистауская область, Актау, мкр 8 дом 41 | 470000000, Мангистауская область, Мунайлинский район, БПО ТОО "Мунайтелеком" | DDP | С даты подписания договора в течение 30 календарных дней | Окончательный платеж - 100% , Промежуточный платеж - 0% , Предоплата - 0% | Штука | 50 | 4375 | 218750 | 245000 | ТПХ | Товарищество с ограниченной ответственностью "Мунайтелеком" | СИТРиР
| 1011 Т | 303050.900.000002 | Адаптер | для беспилотного летательного аппарата | - |  | ЦП | - | 0 | 04.2020 | 470000000, Мангистауская область, 470000000, Мангистауская область, Актау, мкр 8 дом 41 | 470000000, Мангистауская область, Мунайлинский район, БПО ТОО "Мунайтелеком" | DDP | С даты подписания договора в течение 30 календарных дней | Окончательный платеж - 100% , Промежуточный платеж - 0% , Предоплата - 0% | Штука | 4 | 35649 | 142596 | 159707.52 | ТПХ | Товарищество с ограниченной ответственностью "Мунайтелеком" | СИТРиР
| 1012 Т | 303050.900.000129 | Привод рулевой | для воздушного судна | - |  | ЦП | - | 0 | 04.2020 | 470000000, Мангистауская область, 470000000, Мангистауская область, Актау, мкр 8 дом 41 | 470000000, Мангистауская область, Мунайлинский район, БПО ТОО "Мунайтелеком" | DDP | С даты подписания договора в течение 30 календарных дней | Окончательный платеж - 100% , Промежуточный платеж - 0% , Предоплата - 0% | Штука | 2 | 47320 | 94640 | 105996.8 | ТПХ | Товарищество с ограниченной ответственностью "Мунайтелеком" | СИТРиР
| 1013 Т | 303050.900.000177 | Лопасть | для вертолета | - |  | ЦП | - | 0 | 04.2020 | 470000000, Мангистауская область, 470000000, Мангистауская область, Актау, мкр 8 дом 41 | 470000000, Мангистауская область, Мунайлинский район, БПО ТОО "Мунайтелеком" | DDP | С даты подписания договора в течение 30 календарных дней | Окончательный платеж - 100% , Промежуточный платеж - 0% , Предоплата - 0% | Штука | 9 | 12202 | 109818 | 122996.16 | ТПХ | Товарищество с ограниченной ответственностью "Мунайтелеком" | СИТРиР
| 1014 Т | 323015.900.000070 | Консоль специальная | приборная панель | - |  | ЦП | - | 0 | 04.2020 | 470000000, Мангистауская область, 470000000, Мангистауская область, Актау, мкр 8 дом 41 | 470000000, Мангистауская область, Мунайлинский район, БПО ТОО "Мунайтелеком" | DDP | С даты подписания договора в течение 30 календарных дней | Окончательный платеж - 100% , Промежуточный платеж - 0% , Предоплата - 0% | Штука | 2 | 660714 | 1321428 | 1479999.36 | ТПХ | Товарищество с ограниченной ответственностью "Мунайтелеком" | СИТРиР
| 1015-1 Т | 620129.000.000000 | Программное обеспечение | оригинал программного обеспечения (кроме услуг по разработке программных обеспечении по заказу) | Наименование:оригинал программного обеспечения АВС 4 для работы сметчика |  | ТКП | 11-1-1-1 (не превышает тысячекратного МРП) | 0 | 05.2020 | 470000000, Мангистауская область, 470000000, Мангистауская область, Актау, мкр 8 дом 41 | 470000000, Мангистауская область, Мунайлинский район, БПО ТОО "Мунайтелеком" | DDP | С даты подписания договора в течение 30 календарных дней | Окончательный платеж - 0% , Промежуточный платеж - 0% , Предоплата - 100% | Штука | 1 | 98560 | 98560 | 110387.2 | ТПХ | Товарищество с ограниченной ответственностью "Мунайтелеком" | СИТРиР
| 1017-1 Т | 620129.000.000000 | Программное обеспечение | оригинал программного обеспечения (кроме услуг по разработке программных обеспечении по заказу) | Наименование:оригинал программного обеспечения АВС ПИР для работы сметчика |  | ТКП | 11-1-1-1 (не превышает тысячекратного МРП) | 0 | 05.2020 | 470000000, Мангистауская область, 470000000, Мангистауская область, Актау, мкр 8 дом 41 | 470000000, Мангистауская область, Мунайлинский район, БПО ТОО "Мунайтелеком" | DDP | С даты подписания договора в течение 30 календарных дней | Окончательный платеж - 0% , Промежуточный платеж - 0% , Предоплата - 100% | Штука | 1 | 35000 | 35000 | 39200 | ТПХ | Товарищество с ограниченной ответственностью "Мунайтелеком" | СИТРиР
| 1018 Т | 172313.190.000007 | Документ | технический | Описание:"мягкий переплет, 50 листов, внутренние листы 80 гр. печать черно- белая с двух сторон страницы " \ Формат:А5 \ Наименование:паспорта на изготавливаему продукцию (шкафы автоматики, счетчики жидкости) | мягкий переплет, 50 листов, внутренние листы 80 гр. печать черно- белая с двух сторон страницы " \ Формат:А5 \ Наименование:паспорт на изготавливаему продукцию (шкафы автоматики, счетчики жидкости) | ЦП | - | 0 | 05.2020 | 470000000, Мангистауская область, 470000000, Мангистауская область, Актау, мкр 8 дом 41 | 470000000, Мангистауская область, Мунайлинский район, БПО ТОО "Мунайтелеком" | DDP | С даты подписания договора по 12.2020 | Окончательный платеж - 0% , Промежуточный платеж - 100% , Предоплата - 0% | Штука | 500 | 822 | 411000 | 460320 | ТПХ | Товарищество с ограниченной ответственностью "Мунайтелеком" | САПиМО
| 1019 Т | 104159.800.000001 | Масло | техническое, касторовое, рафинированное | Наименование:Масло касторовое техническое, рафинированное отбеленное | Масло касторовое техническое, ГОСТ 6757-96, рафинированное, прозрачное, сорт первый, плотность 0,947 с/см3 | ЦП | - | 0 | 06.2020 | 470000000, Мангистауская область, 470000000, Мангистауская область, Актау, мкр 8 дом 41 | 470000000, Мангистауская область, Мунайлинский район, БПО ТОО "Мунайтелеком" | DDP | С даты подписания договора в течение 30 календарных дней | Окончательный платеж - 100% , Промежуточный платеж - 0% , Предоплата - 0% | Литр (куб. дм.) | 60 | 1300 | 78000 | 87360 | ТПХ | Товарищество с ограниченной ответственностью "Мунайтелеком" | САПиМО
| 1020 Т | 201111.600.000010 | Азот | жидкий, повышенной чистоты, сорт 1 | - |  | ЦП | - | 50 | 05.2020 | 470000000, Мангистауская область, 470000000, Мангистауская область, Актау, мкр 8 дом 41 | 470000000, Мангистауская область, Мунайлинский район, БПО ТОО "Мунайтелеком" | DDP | С даты подписания договора в течение 60 календарных дней | Окончательный платеж - 70% , Промежуточный платеж - 0% , Предоплата - 30% | Метр кубический | 16 | 3180.81 | 50892.96 | 57000.12 | ТПХ | Товарищество с ограниченной ответственностью "Мунайтелеком"
| 1021 Т | 221920.300.000022 | Кольцо уплотнительное | резиновое, для скважинного прибора | Наименование:2 САЛЬН. УПЛОТНИТЕЛЯ 600ММ |  | ОИ | 12-2-10 (о гос. закупках, в качестве поставщика, в рамках законодательства о недропользовании) | 0 | 05.2020 | 470000000, Мангистауская область, 470000000, Мангистауская область, Актау, мкр 8 дом 41 | 470000000, Мангистауская область, Мунайлинский район, БПО ТОО "Мунайтелеком" | DDP | С даты подписания договора в течение 60 календарных дней | Окончательный платеж - 100% , Промежуточный платеж - 0% , Предоплата - 0% | Штука | 14 | 17550 | 245700 | 275184 | ТПХ | Товарищество с ограниченной ответственностью "Мунайтелеком" | САПиМО
| 1022 Т | 222314.700.000002 | Кабель-канал | парапетный | Технические характеристики:"Тип конструкции - Цельная Способ установки - Накладной Материал корпуса - Пластик Цвет - Белый Форма - Квадратная Термостойкость - Да Максимально допустимая нагрузка - 20 (кг/м) Габаритные размеры: Длина - 2000.0 (мм) Высота - 40.0 (мм) Ширина - 25.0 (мм) Описание: Кабель-канал предназначен для прокладки проводки по сгораемым и не сгораемым основаниям, с учетом требований ПУЭ, сетей ПОСТОЯННОГО и ПЕРЕМЕННОГО тока до 1000 (!) вольт. Материал — самозатухающий ПВХ-пластикат. Диапазон рабочих температур от –40 до +45°С, Допускается монтаж при температуре от –5 до +60°С" \ Наименование:Кабельный канал 40х25 |  | ЦП | - | 0 | 05.2020 | 470000000, Мангистауская область, 470000000, Мангистауская область, Актау, мкр 8 дом 41 | 470000000, Мангистауская область, Мунайлинский район, БПО ТОО "Мунайтелеком" | DDP | С даты подписания договора в течение 30 календарных дней | Окончательный платеж - 100% , Промежуточный платеж - 0% , Предоплата - 0% | Метр | 6975 | 500 | 3487500 | 3906000 | ТПХ | Товарищество с ограниченной ответственностью "Мунайтелеком" | СИТРиР
| 1023 Т | 222929.900.000060 | Решетка | пластиковая, для вентиляции | Наименование:ВЫПУСКНАЯ РЕШЕТКА 125Х125 |  | ОИ | 12-2-10 (о гос. закупках, в качестве поставщика, в рамках законодательства о недропользовании) | 0 | 05.2020 | 470000000, Мангистауская область, 470000000, Мангистауская область, Актау, мкр 8 дом 41 | 470000000, Мангистауская область, Мунайлинский район, БПО ТОО "Мунайтелеком" | DDP | С даты подписания договора в течение 60 календарных дней | Окончательный платеж - 100% , Промежуточный платеж - 0% , Предоплата - 0% | Штука | 14 | 10000 | 140000 | 156800 | ТПХ | Товарищество с ограниченной ответственностью "Мунайтелеком" | САПиМО
| 1024 Т | 251123.600.000042 | Рейка | перфорированная, монтажная | Наименование:Короб перфорированный 60х60 |  | ОИ | 12-2-10 (о гос. закупках, в качестве поставщика, в рамках законодательства о недропользовании) | 0 | 05.2020 | 470000000, Мангистауская область, 470000000, Мангистауская область, Актау, мкр 8 дом 41 | 470000000, Мангистауская область, Мунайлинский район, БПО ТОО "Мунайтелеком" | DDP | С даты подписания договора в течение 60 календарных дней | Окончательный платеж - 100% , Промежуточный платеж - 0% , Предоплата - 0% | Метр | 140 | 3500 | 490000 | 548800 | ТПХ | Товарищество с ограниченной ответственностью "Мунайтелеком" | САПиМО
| 1025 Т | 251123.600.000042 | Рейка | перфорированная, монтажная | Наименование:"DIN-РЕЙКА СИММЕТРИЧНАЯ ТИПА В 300ММ" |  | ОИ | 12-2-10 (о гос. закупках, в качестве поставщика, в рамках законодательства о недропользовании) | 0 | 05.2020 | 470000000, Мангистауская область, 470000000, Мангистауская область, Актау, мкр 8 дом 41 | 470000000, Мангистауская область, Мунайлинский район, БПО ТОО "Мунайтелеком" | DDP | С даты подписания договора в течение 60 календарных дней | Окончательный платеж - 100% , Промежуточный платеж - 0% , Предоплата - 0% | Штука | 112 | 2500 | 280000 | 313600 | ТПХ | Товарищество с ограниченной ответственностью "Мунайтелеком" | САПиМО
| 1026 Т | 251123.690.000000 | Органайзер | кабельный, горизонтальный | Наименование:КАБЕЛЬНЫЙ ОРГАНАЙЗЕР Д600 |  | ОИ | 12-2-10 (о гос. закупках, в качестве поставщика, в рамках законодательства о недропользовании) | 0 | 05.2020 | 470000000, Мангистауская область, 470000000, Мангистауская область, Актау, мкр 8 дом 41 | 470000000, Мангистауская область, Мунайлинский район, БПО ТОО "Мунайтелеком" | DDP | С даты подписания договора в течение 60 календарных дней | Окончательный платеж - 100% , Промежуточный платеж - 0% , Предоплата - 0% | Штука | 14 | 12450 | 174300 | 195216 | ТПХ | Товарищество с ограниченной ответственностью "Мунайтелеком" | САПиМО
| 1028 Т | 259411.900.000001 | Стяжка | для работ с проводами | Характеристика:Кабельные стяжки стандартные нейлоновые черные КСС 3х200(ч) |  | ЦП | - | 0 | 05.2020 | 470000000, Мангистауская область, 470000000, Мангистауская область, Актау, мкр 8 дом 41 | 470000000, Мангистауская область, Мунайлинский район, БПО ТОО "Мунайтелеком" | DDP | С даты подписания договора в течение 60 календарных дней | Окончательный платеж - 100% , Промежуточный платеж - 0% , Предоплата - 0% | Упаковка | 20 | 1538.33 | 30766.6 | 34458.59 | ТПХ | Товарищество с ограниченной ответственностью "Мунайтелеком" | САПиМО
| 1029 Т | 259411.900.000161 | Дюбель-гвоздь | с резьбой | Технические характеристики:"Артикул SMC3-82198-200 Назначение: дюбель-гвоздь 6х40 мм полипропилен гриб (100 шт.) для плотных полнотелых материалов (кирпич, бетон, камень) Материал дюбеля: полиэтилен HDPE Материал гвоздя: сталь оцинкованная Головка ударного шурупа: потайная Шлиц ударного шурупа: PZ2 Температура эксплуатации: от -30°C до + 55°C Подробнее: ТИП БОРТИКА Грибовидный" \ Наименование:Дюбель-гвоздь 6х40 мм полипропилен гриб (100 шт.) | Технические характеристики:"Артикул SMC3-82198-200 Назначение: дюбель-гвоздь 6х40 мм полипропилен гриб (100 шт.) для плотных полнотелых материалов (кирпич, бетон, камень) Материал дюбеля: полиэтилен HDPE Материал гвоздя: сталь оцинкованная Головка ударного шурупа: потайная Шлиц ударного шурупа: PZ2 Температура эксплуатации: от -30°C до + 55°C Подробнее: ТИП БОРТИКА Грибовидный" \ Наименование:Дюбель-гвоздь 6х40 мм полипропилен гриб (100 шт.) | ЦП | - | 0 | 05.2020 | 470000000, Мангистауская область, 470000000, Мангистауская область, Актау, мкр 8 дом 41 | 470000000, Мангистауская область, 470000000, Мангистауская область, Мунайлинский район, БПО ТОО "Мунайтелеком" | DDP | С даты подписания договора в течение 30 календарных дней | Окончательный платеж - 100% , Промежуточный платеж - 0% , Предоплата - 0% | Упаковка | 220 | 1993.33 | 438532.6 | 491156.51 | ТПХ | Товарищество с ограниченной ответственностью "Мунайтелеком"
| 1030 Т | 259929.490.000082 | Ограничитель для DIN-рейки | металлический | Наименование:Стопор для клемм |  | ОИ | 12-2-10 (о гос. закупках, в качестве поставщика, в рамках законодательства о недропользовании) | 0 | 05.2020 | 470000000, Мангистауская область, 470000000, Мангистауская область, Актау, мкр 8 дом 41 | 470000000, Мангистауская область, Мунайлинский район, БПО ТОО "Мунайтелеком" | DDP | С даты подписания договора в течение 60 календарных дней | Окончательный платеж - 100% , Промежуточный платеж - 0% , Предоплата - 0% | Штука | 700 | 1000 | 700000 | 784000 | ТПХ | Товарищество с ограниченной ответственностью "Мунайтелеком" | САПиМО
| 1031 Т | 261112.000.000002 | Лампа полупроводниковая | осветительная ЛПО | Наименование:СВЕТИЛЬНИК освешения шкафа |  | ОИ | 12-2-10 (о гос. закупках, в качестве поставщика, в рамках законодательства о недропользовании) | 0 | 05.2020 | 470000000, Мангистауская область, 470000000, Мангистауская область, Актау, мкр 8 дом 41 | 470000000, Мангистауская область, Мунайлинский район, БПО ТОО "Мунайтелеком" | DDP | С даты подписания договора в течение 60 календарных дней | Окончательный платеж - 100% , Промежуточный платеж - 0% , Предоплата - 0% | Штука | 14 | 8500 | 119000 | 133280 | ТПХ | Товарищество с ограниченной ответственностью "Мунайтелеком" | САПиМО
| 1032 Т | 261112.000.000003 | Лампа полупроводниковая | сигнальная ЛПС | Наименование:СИГН. ЛАМПА 22ММ 24В КРАСНАЯ |  | ОИ | 12-2-10 (о гос. закупках, в качестве поставщика, в рамках законодательства о недропользовании) | 0 | 05.2020 | 470000000, Мангистауская область, 470000000, Мангистауская область, Актау, мкр 8 дом 41 | 470000000, Мангистауская область, Мунайлинский район, БПО ТОО "Мунайтелеком" | DDP | С даты подписания договора в течение 60 календарных дней | Окончательный платеж - 100% , Промежуточный платеж - 0% , Предоплата - 0% | Штука | 14 | 7400 | 103600 | 116032 | ТПХ | Товарищество с ограниченной ответственностью "Мунайтелеком" | САПиМО
| 1033 Т | 261112.000.000003 | Лампа полупроводниковая | сигнальная ЛПС | Наименование:СИГН. ЛАМПА 24В ЗЕЛЕНАЯ |  | ОИ | 12-2-10 (о гос. закупках, в качестве поставщика, в рамках законодательства о недропользовании) | 0 | 05.2020 | 470000000, Мангистауская область, 470000000, Мангистауская область, Актау, мкр 8 дом 41 | 470000000, Мангистауская область, Мунайлинский район, БПО ТОО "Мунайтелеком" | DDP | С даты подписания договора в течение 60 календарных дней | Окончательный платеж - 100% , Промежуточный платеж - 0% , Предоплата - 0% | Штука | 14 | 9500 | 133000 | 148960 | ТПХ | Товарищество с ограниченной ответственностью "Мунайтелеком" | САПиМО
| 1034 Т | 261130.200.000000 | Карта памяти | для контроллера | Наименование:КАРТА ПАМЯТИ ДЛЯ М2ХХ |  | ОИ | 12-2-10 (о гос. закупках, в качестве поставщика, в рамках законодательства о недропользовании) | 0 | 05.2020 | 470000000, Мангистауская область, 470000000, Мангистауская область, Актау, мкр 8 дом 41 | 470000000, Мангистауская область, Мунайлинский район, БПО ТОО "Мунайтелеком" | DDP | С даты подписания договора в течение 60 календарных дней | Окончательный платеж - 100% , Промежуточный платеж - 0% , Предоплата - 0% | Штука | 14 | 43000 | 602000 | 674240 | ТПХ | Товарищество с ограниченной ответственностью "Мунайтелеком" | САПиМО
| 1035 Т | 262016.970.000003 | Модуль расширения | для программируемого логического контроллера | Наименование:ЭКСПЕРТН МОДУЛЬ РАСШИРЕНИЯ ТМ3- ШИНА ПЕР |  | ОИ | 12-2-10 (о гос. закупках, в качестве поставщика, в рамках законодательства о недропользовании) | 0 | 05.2020 | 470000000, Мангистауская область, 470000000, Мангистауская область, Актау, мкр 8 дом 41 | 470000000, Мангистауская область, Мунайлинский район, БПО ТОО "Мунайтелеком" | DDP | С даты подписания договора в течение 60 календарных дней | Окончательный платеж - 100% , Промежуточный платеж - 0% , Предоплата - 0% | Штука | 14 | 52500 | 735000 | 823200 | ТПХ | Товарищество с ограниченной ответственностью "Мунайтелеком" | САПиМО
| 1036 Т | 262016.970.000003 | Модуль расширения | для программируемого логического контроллера | Наименование:"ЭКСПЕРТН МОДУЛЬ РАСШИРЕНИЯ ТМ3- ШИНА ПРИ" |  | ОИ | 12-2-10 (о гос. закупках, в качестве поставщика, в рамках законодательства о недропользовании) | 0 | 05.2020 | 470000000, Мангистауская область, 470000000, Мангистауская область, Актау, мкр 8 дом 41 | 470000000, Мангистауская область, Мунайлинский район, БПО ТОО "Мунайтелеком" | DDP | С даты подписания договора в течение 60 календарных дней | Окончательный платеж - 100% , Промежуточный платеж - 0% , Предоплата - 0% | Штука | 14 | 62000 | 868000 | 972160 | ТПХ | Товарищество с ограниченной ответственностью "Мунайтелеком" | САПиМО
| 1037 Т | 262040.000.000097 | Модуль ввода | для преобразования аналоговых сигналов, 16 канальный | Наименование:"АНАЛОГ МОДУЛЬ РАСШИРЕНИЯ ТМ3- 4 ТЕМПЕРАТ " |  | ОИ | 12-2-10 (о гос. закупках, в качестве поставщика, в рамках законодательства о недропользовании) | 0 | 05.2020 | 470000000, Мангистауская область, 470000000, Мангистауская область, Актау, мкр 8 дом 41 | 470000000, Мангистауская область, Мунайлинский район, БПО ТОО "Мунайтелеком" | DDP | С даты подписания договора в течение 60 календарных дней | Окончательный платеж - 100% , Промежуточный платеж - 0% , Предоплата - 0% | Штука | 56 | 94000 | 5264000 | 5895680 | ТПХ | Товарищество с ограниченной ответственностью "Мунайтелеком" | САПиМО
| 1038 Т | 262040.000.000100 | Модуль ввода/вывода | для дискретных сигналов, 16 канальный | Наименование:"ДИСКРЕТНЫЙ МОДУЛЬ РАСШИРЕНИЯ ТМ3- 16 ВЫХ" |  | ОИ | 12-2-10 (о гос. закупках, в качестве поставщика, в рамках законодательства о недропользовании) | 0 | 05.2020 | 470000000, Мангистауская область, 470000000, Мангистауская область, Актау, мкр 8 дом 41 | 470000000, Мангистауская область, Мунайлинский район, БПО ТОО "Мунайтелеком" | DDP | С даты подписания договора в течение 60 календарных дней | Окончательный платеж - 100% , Промежуточный платеж - 0% , Предоплата - 0% | Штука | 14 | 75500 | 1057000 | 1183840 | ТПХ | Товарищество с ограниченной ответственностью "Мунайтелеком" | САПиМО
| 1039 Т | 262040.000.000100 | Модуль ввода/вывода | для дискретных сигналов, 16 канальный | Наименование:"ДИСКРЕТНЫЙ МОДУЛЬ РАСШИРЕНИЯ ТМ3- 16 ВХО " |  | ОИ | 12-2-10 (о гос. закупках, в качестве поставщика, в рамках законодательства о недропользовании) | 0 | 05.2020 | 470000000, Мангистауская область, 470000000, Мангистауская область, Актау, мкр 8 дом 41 | 470000000, Мангистауская область, Мунайлинский район, БПО ТОО "Мунайтелеком" | DDP | С даты подписания договора в течение 60 календарных дней | Окончательный платеж - 100% , Промежуточный платеж - 0% , Предоплата - 0% | Штука | 28 | 74500 | 2086000 | 2336320 | ТПХ | Товарищество с ограниченной ответственностью "Мунайтелеком" | САПиМО
| 1040 Т | 262040.000.000128 | Блок питания | для программируемого контроллера | Наименование:БЛОК ПИТАНИЯ УНИВЕРСАЛ 1-ФАЗНЫЙ |  | ОИ | 12-2-10 (о гос. закупках, в качестве поставщика, в рамках законодательства о недропользовании) | 0 | 05.2020 | 470000000, Мангистауская область, 470000000, Мангистауская область, Актау, мкр 8 дом 41 | 470000000, Мангистауская область, Мунайлинский район, БПО ТОО "Мунайтелеком" | DDP | С даты подписания договора в течение 60 календарных дней | Окончательный платеж - 100% , Промежуточный платеж - 0% , Предоплата - 0% | Штука | 14 | 110500 | 1547000 | 1732640 | ТПХ | Товарищество с ограниченной ответственностью "Мунайтелеком" | САПиМО
| 1041 Т | 262040.000.000231 | Источник бесперебойного питания | резервный | Наименование:МОДУЛЬ РЕЗЕРВНОГО ПИТАНИЯ 20A |  | ОИ | 12-2-10 (о гос. закупках, в качестве поставщика, в рамках законодательства о недропользовании) | 0 | 05.2020 | 470000000, Мангистауская область, 470000000, Мангистауская область, Актау, мкр 8 дом 41 | 470000000, Мангистауская область, Мунайлинский район, БПО ТОО "Мунайтелеком" | DDP | С даты подписания договора в течение 60 календарных дней | Окончательный платеж - 100% , Промежуточный платеж - 0% , Предоплата - 0% | Штука | 14 | 230000 | 3220000 | 3606400 | ТПХ | Товарищество с ограниченной ответственностью "Мунайтелеком" | САПиМО
| 1043-1 Т | 263021.200.000006 | Коммутатор сетевой | управляемый, симметричный | Технические характеристики:- Поддержка зеркалирования для входящего/исходящего/трафика в обоих направлениях • Фильтрация многоадресных рассылок - Перенаправление всех незарегистрированных групп - Фильтрация всех незарегистрированных групп • Настраиваемый интерфейс MDI/MDIX • MLD Snooping - MLD v1 - MLD v2 awareness - Поддержка 256 групп VLAN • 802.1Q • Группы VLAN: - Макс. 256 статических VLAN-групп • Диапазон VID: 1-4094 • Asymmetric VLAN • Auto Voice VLAN - Макс. количество задаваемых пользователем OUI: 10 - Макс. количество OUI по умолчанию: 8 • Auto Surveillance VLAN Функции уровня 3 • IP-интерфейс - Поддержка 4 интерфейсов • IPv6 Neighbor Discovery (ND) • Статическая маршрутизация - Поддержка 124 статических маршрутов IPv4 - Поддержка 50 статических маршрутов IPv6 Безопасность • Защита от широковещательного/многоадресного/ одноадресного шторма • D-Link Safeguard Engine • DHCP Server Screening • Привязка IP-MAC-Port (Интеллектуальная привязка) - Инспектирование ARP-пакетов - Инспектирование ARP-пакетов + IP-пакетов - Поддержка DHCP Snooping • Управление доступом 802.1X на основе портов • Предотвращение атак DoS • Предотвращение атак ARP Spoofing - Макс. количество записей: 127 • Сегментация трафика • SSH v2 • SSL • TLS v1.0 • Port Security - Поддержка до 64 MAC-адресов на порт Стандарт PoE • IEEE 802.3af • IEEE 802.3at Порты с поддержкой PoE • Порты 1-8 Бюджет мощности PoE • 130 Вт (макс. 30 Вт на порт PoE) Размеры (Д x Ш x В) • 330 x 180 x 44 мм Вес • 1,77 кг" \ Технические характеристики:Разъем питания • Разъем для подключения питания (переменный ток) Стандарты и функции • IEEE 802.3 10Base-T (медная витая пара) • IEEE 802.3u 100Base-TX (медная витая пара) • IEEE 802.3ab 1000Base-T (медная витая пара) • IEEE 802.3az Energy Efficient Ethernet • Автоматическое согласование скорости и режима дуплекса • Управление потоком IEEE 802.3x • IEEE 802.3z 1000Base-X • Автоматическое определение MDI/MDIX на всех медных портах Дуплексный режим • Полу-/полный дуплекс для скорости 10/100 Мбит/с • Полный дуплекс для скорости 1000 Мбит/с Производительность Коммутационная матрица • 20 Гбит/с Метод коммутации • Store-and-forward Размер таблицы MAC-адресов • 8K записей Макс. скорость перенаправления 64-байтных пакетов • 14,88 Mpps Буфер пакетов• 512 кБ Jumbo-фрейм • 10 000 байт Функции уровня 2 • Статические MAC-адреса - 256 записей • IGMP Snooping - IGMP v1/v2 - IGMP v3 awareness - Поддержка 256 групп - Поддержка до 64 статических многоадресных групп - IGMP на VLAN - Поддержка IGMP Snooping Querier • Loopback Detection • 802.3ad Link Aggregation: - Макс. 8 групп на устройство/8 портов на группу • LLDP • LLDP-MED • Jumbo-фреймы - До 10 000 байт • Spanning Tree Protocol - 802.1D STP - 802.1w RSTP - 802.1s MSTP • Управление потоком - 802.3x - Предотвращение блокировок HOL • Зеркалирование портов - One-to-One - Many-to-One \ Технические характеристики:"Процессор • RTL8380M (500 МГц) • BCM59121 Оперативная память • 128 МБ Flash-память • 32 МБ Интерфейсы • 8 портов 10/100/1000Base-T с поддержкой PoE • 2 порта 1000Base-X SFP Индикаторы • Power • Link/Activity/Speed (на порт) • Power Fail/Power Ok (на порт PoE) • PoE Max Кнопки • Кнопка Reset Сетевые кабели • UTP категории 5, 5e (макс. 100 м) \ Наименование:Коммутатор сетевой | Процессор • RTL8380M (500 МГц) • BCM59121 Оперативная память • 128 МБ Flash-память • 32 МБ Интерфейсы • 8 портов 10/100/1000Base-T с поддержкой PoE • 2 порта 1000Base-X SFP Индикаторы • Power • Link/Activity/Speed (на порт) • Power Fail/Power Ok (на порт PoE) • PoE Max Кнопки • Кнопка Reset Сетевые кабели • UTP категории 5, 5e (макс. 100 м) Разъем питания • Разъем для подключения питания (переменный ток) Стандарты и функции • IEEE 802.3 10Base-T (медная витая пара) • IEEE 802.3u 100Base-TX (медная витая пара) • IEEE 802.3ab 1000Base-T (медная витая пара) • IEEE 802.3az Energy Efficient Ethernet • Автоматическое согласование скорости и режима дуплекса • Управление потоком IEEE 802.3x • IEEE 802.3z 1000Base-X • Автоматическое определение MDI/MDIX на всех медных портах Дуплексный режим • Полу-/полный дуплекс для скорости 10/100 Мбит/с • Полный дуплекс для скорости 1000 Мбит/с Производительность Коммутационная матрица • 20 Гбит/с Метод коммутации • Store-and-forward Размер таблицы MAC-адресов • 8K записей Макс. скорость перенаправления 64-байтных пакетов • 14,88 Mpps Буфер пакетов• 512 кБ Jumbo-фрейм • 10 000 байт Функции уровня 2 • Статические MAC-адреса - 256 записей • IGMP Snooping - IGMP v1/v2 - IGMP v3 awareness - Поддержка 256 групп - Поддержка до 64 статических многоадресных групп - IGMP на VLAN - Поддержка IGMP Snooping Querier • Loopback Detection • 802.3ad Link Aggregation: - Макс. 8 групп на устройство/8 портов на группу • LLDP • LLDP-MED • Jumbo-фреймы - До 10 000 байт • Spanning Tree Protocol - 802.1D STP - 802.1w RSTP - 802.1s MSTP • Управление потоком - 802.3x - Предотвращение блокировок HOL • Зеркалирование портов - One-to-One - Many-to-One - Поддержка зеркалирования для входящего/исходящего/трафика в обоих направлениях • Фильтрация многоадресных рассылок - Перенаправление всех незарегистрированных групп - Фильтрация всех незарегистрированных групп • Настраиваемый интерфейс MDI/MDIX • MLD Snooping - MLD v1 - MLD v2 awareness - Поддержка 256 групп VLAN • 802.1Q • Группы VLAN: - Макс. 256 статических VLAN-групп • Диапазон VID: 1-4094 • Asymmetric VLAN • Auto Voice VLAN - Макс. количество задаваемых пользователем OUI: 10 - Макс. количество OUI по умолчанию: 8 • Auto Surveillance VLAN Функции уровня 3 • IP-интерфейс - Поддержка 4 интерфейсов • IPv6 Neighbor Discovery (ND) • Статическая маршрутизация - Поддержка 124 статических маршрутов IPv4 - Поддержка 50 статических маршрутов IPv6 Безопасность • Защита от широковещательного/многоадресного/ одноадресного шторма • D-Link Safeguard Engine • DHCP Server Screening • Привязка IP-MAC-Port (Интеллектуальная привязка) - Инспектирование ARP-пакетов - Инспектирование ARP-пакетов + IP-пакетов - Поддержка DHCP Snooping • Управление доступом 802.1X на основе портов • Предотвращение атак DoS • Предотвращение атак ARP Spoofing - Макс. количество записей: 127 • Сегментация трафика • SSH v2 • SSL • TLS v1.0 • Port Security - Поддержка до 64 MAC-адресов на порт Стандарт PoE • IEEE 802.3af • IEEE 802.3at Порты с поддержкой PoE • Порты 1-8 Бюджет мощности PoE • 130 Вт (макс. 30 Вт на порт PoE) Размеры (Д x Ш x В) • 330 x 180 x 44 мм Вес • 1,77 кг | ОИ | 12-2-24 (приобретение товара в рамках реализации Проекта по созданию новых производств) | 50 | 06.2020 | 470000000, Мангистауская область, Мангистауская область, г. Актау, мкр 8 дом 41 | 470000000, Мангистауская область, 470000000, Мангистауская область, Мунайлинский район, БПО ТОО "Мунайтелеком" | DDP | С даты подписания договора в течение 30 календарных дней | Окончательный платеж - 70% , Промежуточный платеж - 0% , Предоплата - 30% | Штука | 10 | 159450.61 | 1594506.1 | 1785846.83 | ТПХ | Товарищество с ограниченной ответственностью "Мунайтелеком" | СИТРиР
| 1044 Т | 263030.900.000029 | Соединитель фронтальный | для сигнального модуля | Наименование:"КОНТАКТ СИГН.АВАР.ОТКЛ. НЗ+ДОП.КОНТ. НО" |  | ОИ | 12-2-10 (о гос. закупках, в качестве поставщика, в рамках законодательства о недропользовании) | 0 | 05.2020 | 470000000, Мангистауская область, 470000000, Мангистауская область, Актау, мкр 8 дом 41 | 470000000, Мангистауская область, Мунайлинский район, БПО ТОО "Мунайтелеком" | DDP | С даты подписания договора в течение 60 календарных дней | Окончательный платеж - 100% , Промежуточный платеж - 0% , Предоплата - 0% | Штука | 42 | 16500 | 693000 | 776160 | ТПХ | Товарищество с ограниченной ответственностью "Мунайтелеком" | САПиМО
| 1045 Т | 263030.900.000062 | Шкаф | оконечных устройств | Наименование:Шкаф защитный утепленный стеклопластиковый |  | ЦП | - | 0 | 05.2020 | 470000000, Мангистауская область, 470000000, Мангистауская область, Актау, мкр 8 дом 41 | 470000000, Мангистауская область, Мунайлинский район, БПО ТОО "Мунайтелеком" | DDP | С даты подписания договора в течение 60 календарных дней | Окончательный платеж - 100% , Промежуточный платеж - 0% , Предоплата - 0% | Штука | 58 | 209000 | 12122000 | 13576640 | ТПХ | Товарищество с ограниченной ответственностью "Мунайтелеком" | САПиМО
| 1046 Т | 263040.900.000011 | Точка доступа | для безпроводной передачи сигналов, промышленная | Технические характеристики:"Артикул UAP-AC-LR Исполнение внутреннее Тип оборудования точка доступа Стандарты Wi-Fi Wi-Fi 5 (802.11ac) Wi-Fi 4 (802.11n) Скорость передачи 1317 Mbps Дальность действия 183 m HPBW по горизонтали 360° Процессор Qualcomm Atheros QCA9563 Частота процессора 775 MHz Размер оперативной памяти 16 MB Размер встроенной памяти 128 MB Направленность антенны узконаправленная Антенна (кол-во) 1 шт MIMO 2 × 2 Мощность передачи (макс) 24, 22 dBm Поляризация тройная Усиление антенны 2.4 GHz: 3 dBi, 5 GHz: 6 dBi Порты и интерфейсы 10/100/1000 Ethernet Port Режимы беспроводной сети Access Point Виды шифрования AES TKIP WEP WPA WPA-PSK WPA2 WPA2-PSK Кнопки Резет Индикаторы Активность Передача данных двухдиапазонная Тип точки доступа enterprise Макс. кол-во одновременно подкл. клиентов 200 Диапазоны частот 2,4 GHz 5 GHz Стандарты PoE Passive PoE Потребляемая мощность (макс) 6.5 Watts Питание 24V, 0.5A Рабочая температура -10…70 °C Рабочая влажность 5…95% Размеры (Ш×В×Г) 17.57×17.57×4.32 cm Корпус белый пластик" |  | ЦП | - | 0 | 05.2020 | 470000000, Мангистауская область, 470000000, Мангистауская область, Актау, мкр 8 дом 41 | 470000000, Мангистауская область, Мунайлинский район, БПО ТОО "Мунайтелеком" | DDP | С даты подписания договора в течение 30 календарных дней | Окончательный платеж - 100% , Промежуточный платеж - 0% , Предоплата - 0% | Штука | 25 | 87385.33 | 2184633.25 | 2446789.24 | ТПХ | Товарищество с ограниченной ответственностью "Мунайтелеком" | СИТРиР
| 1047 Т | 263050.900.000026 | Пост аварийной сигнализации | взрывозащищенный | Наименование:КНОП. АВАР. ОСТ. И ОТКЛ.ПОВОР. |  | ОИ | 12-2-10 (о гос. закупках, в качестве поставщика, в рамках законодательства о недропользовании) | 0 | 05.2020 | 470000000, Мангистауская область, 470000000, Мангистауская область, Актау, мкр 8 дом 41 | 470000000, Мангистауская область, Мунайлинский район, БПО ТОО "Мунайтелеком" | DDP | С даты подписания договора в течение 60 календарных дней | Окончательный платеж - 100% , Промежуточный платеж - 0% , Предоплата - 0% | Штука | 14 | 47000 | 658000 | 736960 | ТПХ | Товарищество с ограниченной ответственностью "Мунайтелеком" | САПиМО
| 1048 Т | 263060.000.000025 | Батарея | резервная | Наименование:БАТАРЕЯ РЕЗЕРВНОГО ПИТАНИЯ 7 А·Ч |  | ОИ | 12-2-10 (о гос. закупках, в качестве поставщика, в рамках законодательства о недропользовании) | 0 | 05.2020 | 470000000, Мангистауская область, 470000000, Мангистауская область, Актау, мкр 8 дом 41 | 470000000, Мангистауская область, Мунайлинский район, БПО ТОО "Мунайтелеком" | DDP | С даты подписания договора в течение 60 календарных дней | Окончательный платеж - 100% , Промежуточный платеж - 0% , Предоплата - 0% | Комплект | 14 | 120000 | 1680000 | 1881600 | ТПХ | Товарищество с ограниченной ответственностью "Мунайтелеком" | САПиМО
| 1049-1 Т | 264033.900.000006 | Видеокамера | цифровая | Наименование:Уличная камера \ Технические характеристики:"Матрица 1/2.8 Progressive scan CMOS Чувствительность 0.01лк @( F1.2, AGC вкл.) Скорость электронного затвора 1/3 с ~ 1/100 000 с, поддержка медленного затвора Объектив 2.8 мм @F2.0, 4 мм@F2.2 Крепление объектива М12 Угол обзора 105.8° (2.8 мм), 83.6° (4 мм), 55° (6 мм) Режим «День/ночь» Механический ИК-фильтр с автопереключением Регулировка угла установки Поворот: 0° - 360°; наклон: -90° - 90°; вращение: 0° - 360° Сжатие Формат видеосжатия H.264/MJPEG Профиль H.264 Baseline Profile / Main Profile Битрейт видео 32 кб/с ~ 8 Мбит/с Изображение Максимальное разрешение 1920 × 1080 Основной поток (1920×1080,1280х960, 1280×720)@25 к/с Дополнительный поток (704х576, 640×480, 352×288, 320×240)@25 к/с Настройки изображения Насыщенность, яркость, контраст, резкость, зеркалирование, маска приватности и наложение изображения настраиваются через клиентское ПО или веб-браузер Улучшение изображения DWDR, 3D DNR, BLC, ROI Переключение «День/ночь» Авто / по расписанию Smart видеоаналитика Детекция движения Детекция движения Антисаботаж Заслон объектива Сеть Протоколы TCP/IP, ICMP, HTTP, HTTPS, FTP, DHCP, DNS, DDNS, RTP, RTSP, RTCP, NTP, UPnP, SMTP, IGMP, 802.1X, QoS, IPv6, Bonjour, HIK Cloud P2P Безопасность Аутентификация пользователя, водяные знаки, фильтрация IP-адресов Совместимость ONVIF (PROFILE S, PROFILE G), CGI, ISAPI Срабатывание тревоги Обнаружение несанкционированных действий, разрыв сети, конфликт IP-адресов Действия по тревоге Уведомление на клиентское ПО, отправка email, загрузка на FTP, активация канала записи Интерфейс Сетевой интерфейс 1 RJ45 10M /100M Ethernet Основное Питание DC12В±25% / PoE(IEEE 802.3af) Потребляемая мощность макс. 6.5Вт Рабочие условия -40°С — 60°С, влажность 95% или меньше (без конденсата) Влагозащита IP67 Дальность действия EXIR-подсветки до 30м, Smart ИК Материал корпуса Металл/ Пластик Размеры 69.1 × 66 х 172.7мм Вес 0.5 кг" | Наименование:Уличная камера \ Технические характеристики:"Матрица 1/2.8 Progressive scan CMOS Чувствительность 0.01лк @( F1.2, AGC вкл.) Скорость электронного затвора 1/3 с ~ 1/100 000 с, поддержка медленного затвора Объектив 2.8 мм @F2.0, 4 мм@F2.2 Крепление объектива М12 Угол обзора 105.8° (2.8 мм), 83.6° (4 мм), 55° (6 мм) Режим «День/ночь» Механический ИК-фильтр с автопереключением Регулировка угла установки Поворот: 0° - 360°; наклон: -90° - 90°; вращение: 0° - 360° Сжатие Формат видеосжатия H.264/MJPEG Профиль H.264 Baseline Profile / Main Profile Битрейт видео 32 кб/с ~ 8 Мбит/с Изображение Максимальное разрешение 1920 × 1080 Основной поток (1920×1080,1280х960, 1280×720)@25 к/с Дополнительный поток (704х576, 640×480, 352×288, 320×240)@25 к/с Настройки изображения Насыщенность, яркость, контраст, резкость, зеркалирование, маска приватности и наложение изображения настраиваются через клиентское ПО или веб-браузер Улучшение изображения DWDR, 3D DNR, BLC, ROI Переключение «День/ночь» Авто / по расписанию Smart видеоаналитика Детекция движения Детекция движения Антисаботаж Заслон объектива Сеть Протоколы TCP/IP, ICMP, HTTP, HTTPS, FTP, DHCP, DNS, DDNS, RTP, RTSP, RTCP, NTP, UPnP, SMTP, IGMP, 802.1X, QoS, IPv6, Bonjour, HIK Cloud P2P Безопасность Аутентификация пользователя, водяные знаки, фильтрация IP-адресов Совместимость ONVIF (PROFILE S, PROFILE G), CGI, ISAPI Срабатывание тревоги Обнаружение несанкционированных действий, разрыв сети, конфликт IP-адресов Действия по тревоге Уведомление на клиентское ПО, отправка email, загрузка на FTP, активация канала записи Интерфейс Сетевой интерфейс 1 RJ45 10M /100M Ethernet Основное Питание DC12В±25% / PoE(IEEE 802.3af) Потребляемая мощность макс. 6.5Вт Рабочие условия -40°С — 60°С, влажность 95% или меньше (без конденсата) Влагозащита IP67 Дальность действия EXIR-подсветки до 30м, Smart ИК Материал корпуса Металл/ Пластик Размеры 69.1 × 66 х 172.7мм Вес 0.5 кг" | ЦП | - | 0 | 06.2020 | 470000000, Мангистауская область, Мангистауская область, г. Актау, мкр 8 дом 41 | 470000000, Мангистауская область, 470000000, Мангистауская область, Мунайлинский район, БПО ТОО "Мунайтелеком" | DDP | С даты подписания договора в течение 30 календарных дней | Окончательный платеж - 100% , Промежуточный платеж - 0% , Предоплата - 0% | Штука | 5 | 26000 | 130000 | 145600 | ТПХ | Товарищество с ограниченной ответственностью "Мунайтелеком" | СИТРиР
| 1050-1 Т | 264033.900.000006 | Видеокамера | цифровая | Наименование:Видеокамера, разрешение 2 Мп, вариофокальныйобъектив, ИК-подсветка до 40 м., IP-66, HD-TVI видеовыход. \ Технические характеристики:"Матрица 1/2.7 CMOS матрица Количество эффективных пикселей 1920х1080 Чувствительность 0.01лк @(F1.2, AGC вкл.), 0лк с вкл ИК Крепление объектива М12 Объектив 2.8мм (3.6мм и 6мм опционально) Угол обзора 103°(2.8мм), 82.2°(3.6мм), 54°(6мм) Регулировка угла установки Поворот: 0 - 360°, Наклон: 0 - 180°, Вращение: 0 - 360° Электронный затвор 1/25с ~ 1/100,000с Режим «День/ночь» Авто, цвет, Ч-Б Отношение «Сигнал-шум» Более 62 дБ Частота к/с 1080Р @ 25к/с Синхронизация Внутренняя Улучшение изображения DNR, DWDR, BLC Видеовыход 1 х HD TVI/AHD/CVI/CVBS выход Основное Дальность действия ИК до 20м Smart ИК Есть Влагозащита IP66 Рабочие условия -40°С — 60°С, влажность не более 90% Питание 12В DC ± 15% Потребляемая мощность Макс. 4Вт Размеры 165 х 62 х 58 мм Вес 290гр." | Наименование:Видеокамера, разрешение 2 Мп, вариофокальныйобъектив, ИК-подсветка до 40 м., IP-66, HD-TVI видеовыход. \ Технические характеристики:"Матрица 1/2.7 CMOS матрица Количество эффективных пикселей 1920х1080 Чувствительность 0.01лк @(F1.2, AGC вкл.), 0лк с вкл ИК Крепление объектива М12 Объектив 2.8мм (3.6мм и 6мм опционально) Угол обзора 103°(2.8мм), 82.2°(3.6мм), 54°(6мм) Регулировка угла установки Поворот: 0 - 360°, Наклон: 0 - 180°, Вращение: 0 - 360° Электронный затвор 1/25с ~ 1/100,000с Режим «День/ночь» Авто, цвет, Ч-Б Отношение «Сигнал-шум» Более 62 дБ Частота к/с 1080Р @ 25к/с Синхронизация Внутренняя Улучшение изображения DNR, DWDR, BLC Видеовыход 1 х HD TVI/AHD/CVI/CVBS выход Основное Дальность действия ИК до 20м Smart ИК Есть Влагозащита IP66 Рабочие условия -40°С — 60°С, влажность не более 90% Питание 12В DC ± 15% Потребляемая мощность Макс. 4Вт Размеры 165 х 62 х 58 мм Вес 290гр." | ЦП | - | 0 | 06.2020 | 470000000, Мангистауская область, Мангистауская область, г. Актау, мкр 8 дом 41 | 470000000, Мангистауская область, 470000000, Мангистауская область, Мунайлинский район, БПО ТОО "Мунайтелеком" | DDP | С даты подписания договора в течение 30 календарных дней | Окончательный платеж - 100% , Промежуточный платеж - 0% , Предоплата - 0% | Штука | 11 | 25000 | 275000 | 308000 | ТПХ | Товарищество с ограниченной ответственностью "Мунайтелеком"
| 1051-1 Т | 264033.900.000006 | Видеокамера | цифровая | Наименование:Видеокамера 2 МП уличная цилиндрическая IP-камера с ИК-подсветкой до 30м IP67+1512:1545 \ Технические характеристики:"Матрица 1/2.8 Progressive scan CMOS Чувствительность 0.01лк @( F1.2, AGC вкл.) Скорость электронного затвора 1/3 с ~ 1/100 000 с, поддержка медленного затвора Объектив 2.8 мм @F2.0, 4 мм@F2.2 Крепление объектива М12 Угол обзора 105.8° (2.8 мм), 83.6° (4 мм), 55° (6 мм) Режим «День/ночь» Механический ИК-фильтр с автопереключением Регулировка угла установки Поворот: 0° - 360°; наклон: -90° - 90°; вращение: 0° - 360° Сжатие Формат видеосжатия H.264/MJPEG Профиль H.264 Baseline Profile / Main Profile Битрейт видео 32 кб/с ~ 8 Мбит/с Изображение Максимальное разрешение 1920 × 1080 Основной поток (1920×1080,1280х960, 1280×720)@25 к/с Дополнительный поток (704х576, 640×480, 352×288, 320×240)@25 к/с Настройки изображения Насыщенность, яркость, контраст, резкость, зеркалирование, маска приватности и наложение изображения настраиваются через клиентское ПО или веб-браузер Улучшение изображения DWDR, 3D DNR, BLC, ROI Переключение «День/ночь» Авто / по расписанию Smart видеоаналитика Детекция движения Детекция движения Антисаботаж Заслон объектива Сеть Протоколы TCP/IP, ICMP, HTTP, HTTPS, FTP, DHCP, DNS, DDNS, RTP, RTSP, RTCP, NTP, UPnP, SMTP, IGMP, 802.1X, QoS, IPv6, Bonjour, HIK Cloud P2P Безопасность Аутентификация пользователя, водяные знаки, фильтрация IP-адресов Совместимость ONVIF (PROFILE S, PROFILE G), CGI, ISAPI Срабатывание тревоги Обнаружение несанкционированных действий, разрыв сети, конфликт IP-адресов Действия по тревоге Уведомление на клиентское ПО, отправка email, загрузка на FTP, активация канала записи Интерфейс Сетевой интерфейс 1 RJ45 10M /100M Ethernet Основное Питание DC12В±25% / PoE(IEEE 802.3af) Потребляемая мощность макс. 6.5Вт Рабочие условия -40°С — 60°С, влажность 95% или меньше (без конденсата) Влагозащита IP67 Дальность действия EXIR-подсветки до 30м, Smart ИК Материал корпуса Металл/ Пластик Размеры 69.1 × 66 х 172.7мм Вес 0.5 кг" | Наименование:Видеокамера 2 МП уличная цилиндрическая IP-камера с ИК-подсветкой до 30м IP67+1512:1545 \ Технические характеристики:"Матрица 1/2.8 Progressive scan CMOS Чувствительность 0.01лк @( F1.2, AGC вкл.) Скорость электронного затвора 1/3 с ~ 1/100 000 с, поддержка медленного затвора Объектив 2.8 мм @F2.0, 4 мм@F2.2 Крепление объектива М12 Угол обзора 105.8° (2.8 мм), 83.6° (4 мм), 55° (6 мм) Режим «День/ночь» Механический ИК-фильтр с автопереключением Регулировка угла установки Поворот: 0° - 360°; наклон: -90° - 90°; вращение: 0° - 360° Сжатие Формат видеосжатия H.264/MJPEG Профиль H.264 Baseline Profile / Main Profile Битрейт видео 32 кб/с ~ 8 Мбит/с Изображение Максимальное разрешение 1920 × 1080 Основной поток (1920×1080,1280х960, 1280×720)@25 к/с Дополнительный поток (704х576, 640×480, 352×288, 320×240)@25 к/с Настройки изображения Насыщенность, яркость, контраст, резкость, зеркалирование, маска приватности и наложение изображения настраиваются через клиентское ПО или веб-браузер Улучшение изображения DWDR, 3D DNR, BLC, ROI Переключение «День/ночь» Авто / по расписанию Smart видеоаналитика Детекция движения Детекция движения Антисаботаж Заслон объектива Сеть Протоколы TCP/IP, ICMP, HTTP, HTTPS, FTP, DHCP, DNS, DDNS, RTP, RTSP, RTCP, NTP, UPnP, SMTP, IGMP, 802.1X, QoS, IPv6, Bonjour, HIK Cloud P2P Безопасность Аутентификация пользователя, водяные знаки, фильтрация IP-адресов Совместимость ONVIF (PROFILE S, PROFILE G), CGI, ISAPI Срабатывание тревоги Обнаружение несанкционированных действий, разрыв сети, конфликт IP-адресов Действия по тревоге Уведомление на клиентское ПО, отправка email, загрузка на FTP, активация канала записи Интерфейс Сетевой интерфейс 1 RJ45 10M /100M Ethernet Основное Питание DC12В±25% / PoE(IEEE 802.3af) Потребляемая мощность макс. 6.5Вт Рабочие условия -40°С — 60°С, влажность 95% или меньше (без конденсата) Влагозащита IP67 Дальность действия EXIR-подсветки до 30м, Smart ИК Материал корпуса Металл/ Пластик Размеры 69.1 × 66 х 172.7мм Вес 0.5 кг" | ЦП | - | 0 | 06.2020 | 470000000, Мангистауская область, Мангистауская область, г. Актау, мкр 8 дом 41 | 470000000, Мангистауская область, 470000000, Мангистауская область, Мунайлинский район, БПО ТОО "Мунайтелеком" | DDP | С даты подписания договора в течение 30 календарных дней | Окончательный платеж - 100% , Промежуточный платеж - 0% , Предоплата - 0% | Штука | 8 | 25000 | 200000 | 224000 | ТПХ | Товарищество с ограниченной ответственностью "Мунайтелеком"
| 1052-1 Т | 264033.900.000006 | Видеокамера | цифровая | Технические характеристики:"Камера Матрица 1/2.7 Progressive Scan CMOS Количество эффективных пикселей 1920х1080 Чувствительность 0.005лк @(F1.2, AGC вкл.), 0лк с вкл ИК Скорость электронного затвора 1/25с ~ 1/50,000с Объектив 2.8 мм (3.6 мм опционально) Крепление объектива М12 Угол обзора объектива 103.5° (2.8 мм), 82.6° (3.6 мм) Синхронизация Внутренняя Разрешение 1080@25к/с Режим «День/ночь» Механический ИК-фильтр с автопереключением Отношение «Сигнал-шум» ＞62дБ Видеовыход 1 HD-TVI выход, BNC OSD меню Автоэкспозиция Да AGC Поддерживается Переключение день/ночь Цвет/ ЧБ / Авто Баланс белого ATW/ MWB Маскирование Да Обнаружение движения Да WDR Да BLC Да Язык Английский/китайский Особенности 3D DNR, PIR, MD, зеркалирование, Smart ИК Основное Питание 12В DC ± 25% Потребляемая мощность 4.5Вт макс. Рабочие условия -40°С — 60°С, влажность 90% или меньше (без конденсата) PIR-датчик Дальность до 11м, угол 110° Защита IP67 Дальность действия ИК-подсветки До 20м, Smart ИК Материал Металл Размеры 68 мм × 70 мм × 179.8 мм Вес не более 350гр." \ Наименование:Уличная камера | Технические характеристики:"Камера Матрица 1/2.7 Progressive Scan CMOS Количество эффективных пикселей 1920х1080 Чувствительность 0.005лк @(F1.2, AGC вкл.), 0лк с вкл ИК Скорость электронного затвора 1/25с ~ 1/50,000с Объектив 2.8 мм (3.6 мм опционально) Крепление объектива М12 Угол обзора объектива 103.5° (2.8 мм), 82.6° (3.6 мм) Синхронизация Внутренняя Разрешение 1080@25к/с Режим «День/ночь» Механический ИК-фильтр с автопереключением Отношение «Сигнал-шум» ＞62дБ Видеовыход 1 HD-TVI выход, BNC OSD меню Автоэкспозиция Да AGC Поддерживается Переключение день/ночь Цвет/ ЧБ / Авто Баланс белого ATW/ MWB Маскирование Да Обнаружение движения Да WDR Да BLC Да Язык Английский/китайский Особенности 3D DNR, PIR, MD, зеркалирование, Smart ИК Основное Питание 12В DC ± 25% Потребляемая мощность 4.5Вт макс. Рабочие условия -40°С — 60°С, влажность 90% или меньше (без конденсата) PIR-датчик Дальность до 11м, угол 110° Защита IP67 Дальность действия ИК-подсветки До 20м, Smart ИК Материал Металл Размеры 68 мм × 70 мм × 179.8 мм Вес не более 350гр." \ Наименование:Уличная камера | ЦП | - | 0 | 06.2020 | 470000000, Мангистауская область, 470000000, Мангистауская область, Актау, мкр 8 дом 41 | 470000000, Мангистауская область, 470000000, Мангистауская область, Мунайлинский район, БПО ТОО "Мунайтелеком" | DDP | С даты подписания договора в течение 30 календарных дней | Окончательный платеж - 100% , Промежуточный платеж - 0% , Предоплата - 0% | Штука | 12 | 21485 | 257820 | 288758.4 | ТПХ | Товарищество с ограниченной ответственностью "Мунайтелеком"
| 1053 Т | 264051.800.000014 | Устройство модулирующее | аналоговое | Наименование:"8 АНАЛОГ МОДУЛЬ РАСШИРЕНИЯ ТМ3- 8 АНАЛОГОВ " |  | ОИ | 12-2-10 (о гос. закупках, в качестве поставщика, в рамках законодательства о недропользовании) | 0 | 05.2020 | 470000000, Мангистауская область, 470000000, Мангистауская область, Актау, мкр 8 дом 41 | 470000000, Мангистауская область, Мунайлинский район, БПО ТОО "Мунайтелеком" | DDP | С даты подписания договора в течение 60 календарных дней | Окончательный платеж - 100% , Промежуточный платеж - 0% , Предоплата - 0% | Штука | 14 | 95000 | 1330000 | 1489600 | ТПХ | Товарищество с ограниченной ответственностью "Мунайтелеком" | САПиМО
| 1054 Т | 265145.200.000001 | Блок грозозащиты | для защиты от перенапряжений | Наименование:"УЗИП Т2 iPRD 40r 600В DC 40kA 2П СИГНАЛ" |  | ОИ | 12-2-10 (о гос. закупках, в качестве поставщика, в рамках законодательства о недропользовании) | 0 | 05.2020 | 470000000, Мангистауская область, 470000000, Мангистауская область, Актау, мкр 8 дом 41 | 470000000, Мангистауская область, Мунайлинский район, БПО ТОО "Мунайтелеком" | DDP | С даты подписания договора в течение 60 календарных дней | Окончательный платеж - 100% , Промежуточный платеж - 0% , Предоплата - 0% | Штука | 14 | 82000 | 1148000 | 1285760 | ТПХ | Товарищество с ограниченной ответственностью "Мунайтелеком" | САПиМО
| 1055 Т | 265145.200.000009 | Модуль коммуникационный | для контроллера системы автоматизации | Наименование:"КОММУНИКАЦИОННЫЙ МОДУЛЬ ТМ4- 4 ETHERNET" |  | ОИ | 12-2-10 (о гос. закупках, в качестве поставщика, в рамках законодательства о недропользовании) | 0 | 05.2020 | 470000000, Мангистауская область, 470000000, Мангистауская область, Актау, мкр 8 дом 41 | 470000000, Мангистауская область, Мунайлинский район, БПО ТОО "Мунайтелеком" | DDP | С даты подписания договора в течение 60 календарных дней | Окончательный платеж - 100% , Промежуточный платеж - 0% , Предоплата - 0% | Штука | 14 | 85000 | 1190000 | 1332800 | ТПХ | Товарищество с ограниченной ответственностью "Мунайтелеком" | САПиМО
| 1057 Т | 265152.790.000049 | Датчик предельного уровня жидкости | рабочая температура -50 - 150 °C | Наименование:"Вибрационный датчик предельного уровня." |  | ТКП | 11-1-1-1 (не превышает тысячекратного МРП) | 0 | 05.2020 | 470000000, Мангистауская область, 470000000, Мангистауская область, Актау, мкр 8 дом 41 | 470000000, Мангистауская область, Мунайлинский район, БПО ТОО "Мунайтелеком" | DDP | С даты подписания договора в течение 50 календарных дней | Окончательный платеж - 100% , Промежуточный платеж - 0% , Предоплата - 0% | Штука | 4 | 600000 | 2400000 | 2688000 | ТПХ | Товарищество с ограниченной ответственностью "Мунайтелеком" | САПиМО
| 1058 Т | 265153.100.000015 | Газоанализатор | для определения концентрации 2-ух и более газов | Наименование:Газоанализатор для определения |  | ЦП | - | 0 | 05.2020 | 470000000, Мангистауская область, 470000000, Мангистауская область, Актау, мкр 8 дом 41 | 470000000, Мангистауская область, Мунайлинский район, БПО ТОО "Мунайтелеком" | DDP | С даты подписания договора в течение 10 календарных дней | Окончательный платеж - 100% , Промежуточный платеж - 0% , Предоплата - 0% | Штука | 1 | 378500 | 378500 | 423920 | ТПХ | Товарищество с ограниченной ответственностью "Мунайтелеком" | САПиМО
| 1059 Т | 265165.000.000015 | Регулятор напряжения | бесконтактный транзисторный | Наименование:"БАЗОВЫЙ БЛОК M241-24IO ТРАНЗИСТ ПРИЕМНИК" |  | ОИ | 12-2-10 (о гос. закупках, в качестве поставщика, в рамках законодательства о недропользовании) | 0 | 05.2020 | 470000000, Мангистауская область, 470000000, Мангистауская область, Актау, мкр 8 дом 41 | 470000000, Мангистауская область, Мунайлинский район, БПО ТОО "Мунайтелеком" | DDP | С даты подписания договора в течение 60 календарных дней | Окончательный платеж - 100% , Промежуточный платеж - 0% , Предоплата - 0% | Штука | 14 | 220000 | 3080000 | 3449600 | ТПХ | Товарищество с ограниченной ответственностью "Мунайтелеком" | САПиМО
| 1060 Т | 265166.990.000004 | Модуль измерения | для работы с тензометрическими датчиками | Наименование:Тензопреобразователь LHP-130-10-V-1M | Тензопреобразователь LHP-130-10-V-1M; Для непрерывного пропорционального преобразования избыточного давления в электрический сигнал.; Верхний предел преобразуемого давления (МПа) 10; питаемого стабилизированным напряжением постоянного тока (В); | ЦП | - | 0 | 05.2020 | 470000000, Мангистауская область, 470000000, Мангистауская область, Актау, мкр 8 дом 41 | 470000000, Мангистауская область, Мунайлинский район, БПО ТОО "Мунайтелеком" | DDP | С даты подписания договора в течение 60 календарных дней | Окончательный платеж - 100% , Промежуточный платеж - 0% , Предоплата - 0% | Штука | 5 | 35310 | 176550 | 197736 | ТПХ | Товарищество с ограниченной ответственностью "Мунайтелеком" | САПиМО
| 1061 Т | 265170.100.000002 | Термостат | твердотельный | Наименование:TЕРМОСТАТ C 2 РЕГУЛ. УСТАВКАМИ |  | ОИ | 12-2-10 (о гос. закупках, в качестве поставщика, в рамках законодательства о недропользовании) | 0 | 05.2020 | 470000000, Мангистауская область, 470000000, Мангистауская область, Актау, мкр 8 дом 41 | 470000000, Мангистауская область, Мунайлинский район, БПО ТОО "Мунайтелеком" | DDP | С даты подписания договора в течение 60 календарных дней | Окончательный платеж - 100% , Промежуточный платеж - 0% , Предоплата - 0% | Штука | 14 | 23550 | 329700 | 369264 | ТПХ | Товарищество с ограниченной ответственностью "Мунайтелеком" | САПиМО
| 1062 Т | 271222.900.000004 | Выключатель | автоматический, однополюсный, напряжение 230-400 В | Наименование:АВТ. ВЫКЛ.iC60N 1П 2A C |  | ОИ | 12-2-10 (о гос. закупках, в качестве поставщика, в рамках законодательства о недропользовании) | 0 | 05.2020 | 470000000, Мангистауская область, 470000000, Мангистауская область, Актау, мкр 8 дом 41 | 470000000, Мангистауская область, Мунайлинский район, БПО ТОО "Мунайтелеком" | DDP | С даты подписания договора в течение 60 календарных дней | Окончательный платеж - 100% , Промежуточный платеж - 0% , Предоплата - 0% | Штука | 70 | 4500 | 315000 | 352800 | ТПХ | Товарищество с ограниченной ответственностью "Мунайтелеком" | САПиМО
| 1063 Т | 271222.900.000004 | Выключатель | автоматический, однополюсный, напряжение 230-400 В | Наименование:АВТ. ВЫКЛ.iC60N 1П 6A C |  | ОИ | 12-2-10 (о гос. закупках, в качестве поставщика, в рамках законодательства о недропользовании) | 0 | 05.2020 | 470000000, Мангистауская область, 470000000, Мангистауская область, Актау, мкр 8 дом 41 | 470000000, Мангистауская область, Мунайлинский район, БПО ТОО "Мунайтелеком" | DDP | С даты подписания договора в течение 60 календарных дней | Окончательный платеж - 100% , Промежуточный платеж - 0% , Предоплата - 0% | Штука | 126 | 6000 | 756000 | 846720 | ТПХ | Товарищество с ограниченной ответственностью "Мунайтелеком" | САПиМО
| 1064 Т | 271222.900.000014 | Выключатель | автоматический, трехполюсный, напряжение 230-400 В | Наименование:АВТ. ВЫКЛ.iC60N 3П 40A C |  | ОИ | 12-2-10 (о гос. закупках, в качестве поставщика, в рамках законодательства о недропользовании) | 0 | 05.2020 | 470000000, Мангистауская область, 470000000, Мангистауская область, Актау, мкр 8 дом 41 | 470000000, Мангистауская область, Мунайлинский район, БПО ТОО "Мунайтелеком" | DDP | С даты подписания договора в течение 60 календарных дней | Окончательный платеж - 100% , Промежуточный платеж - 0% , Предоплата - 0% | Штука | 14 | 7500 | 105000 | 117600 | ТПХ | Товарищество с ограниченной ответственностью "Мунайтелеком" | САПиМО
| 1065 Т | 271222.900.000014 | Выключатель | автоматический, трехполюсный, напряжение 230-400 В | Наименование:АВТ.ВЫКЛ. КОМБ.РАСЦ. 13-18А, ВИН.ЗАЖ. |  | ОИ | 12-2-10 (о гос. закупках, в качестве поставщика, в рамках законодательства о недропользовании) | 0 | 05.2020 | 470000000, Мангистауская область, 470000000, Мангистауская область, Актау, мкр 8 дом 41 | 470000000, Мангистауская область, Мунайлинский район, БПО ТОО "Мунайтелеком" | DDP | С даты подписания договора в течение 60 календарных дней | Окончательный платеж - 100% , Промежуточный платеж - 0% , Предоплата - 0% | Штука | 14 | 8500 | 119000 | 133280 | ТПХ | Товарищество с ограниченной ответственностью "Мунайтелеком" | САПиМО
| 1066 Т | 271222.900.000014 | Выключатель | автоматический, трехполюсный, напряжение 230-400 В | Наименование:"АВТ.ВЫКЛ. КОМБ.РАСЦ. 6-10А, ВИН.ЗАЖ." |  | ОИ | 12-2-10 (о гос. закупках, в качестве поставщика, в рамках законодательства о недропользовании) | 0 | 05.2020 | 470000000, Мангистауская область, 470000000, Мангистауская область, Актау, мкр 8 дом 41 | 470000000, Мангистауская область, Мунайлинский район, БПО ТОО "Мунайтелеком" | DDP | С даты подписания договора в течение 60 календарных дней | Окончательный платеж - 100% , Промежуточный платеж - 0% , Предоплата - 0% | Штука | 28 | 8500 | 238000 | 266560 | ТПХ | Товарищество с ограниченной ответственностью "Мунайтелеком" | САПиМО
| 1067 Т | 271223.700.000017 | Контактор | электромагнитный | Наименование:КОНТ.3Р 12А НЗНО 24В DC ВИНТ.ЗАЖ |  | ОИ | 12-2-10 (о гос. закупках, в качестве поставщика, в рамках законодательства о недропользовании) | 0 | 05.2020 | 470000000, Мангистауская область, 470000000, Мангистауская область, Актау, мкр 8 дом 41 | 470000000, Мангистауская область, Мунайлинский район, БПО ТОО "Мунайтелеком" | DDP | С даты подписания договора в течение 60 календарных дней | Окончательный платеж - 100% , Промежуточный платеж - 0% , Предоплата - 0% | Штука | 28 | 13000 | 364000 | 407680 | ТПХ | Товарищество с ограниченной ответственностью "Мунайтелеком" | САПиМО
| 1068 Т | 271223.700.000041 | Переключатель | для коммутации электрических цепей постоянного и переменного тока, мгновенного действия, серия ТП | Наименование:ПЕРЕКЛЮЧАТЕЛЬ 2 ПОЗИЦИИ |  | ОИ | 12-2-10 (о гос. закупках, в качестве поставщика, в рамках законодательства о недропользовании) | 0 | 05.2020 | 470000000, Мангистауская область, 470000000, Мангистауская область, Актау, мкр 8 дом 41 | 470000000, Мангистауская область, Мунайлинский район, БПО ТОО "Мунайтелеком" | DDP | С даты подписания договора в течение 60 календарных дней | Окончательный платеж - 100% , Промежуточный платеж - 0% , Предоплата - 0% | Штука | 14 | 66000 | 924000 | 1034880 | ТПХ | Товарищество с ограниченной ответственностью "Мунайтелеком" | САПиМО
| 1069 Т | 271224.500.000004 | Реле контроля фаз | для защиты электродвигателей и электроустановок | Наименование:ТЕПЛ.РЕЛЕ 7-10А КЛАСС 10 ВИНТ.ЗАЖ |  | ОИ | 12-2-10 (о гос. закупках, в качестве поставщика, в рамках законодательства о недропользовании) | 0 | 05.2020 | 470000000, Мангистауская область, 470000000, Мангистауская область, Актау, мкр 8 дом 41 | 470000000, Мангистауская область, Мунайлинский район, БПО ТОО "Мунайтелеком" | DDP | С даты подписания договора в течение 60 календарных дней | Окончательный платеж - 100% , Промежуточный платеж - 0% , Предоплата - 0% | Штука | 28 | 7500 | 210000 | 235200 | ТПХ | Товарищество с ограниченной ответственностью "Мунайтелеком" | САПиМО
| 1070 Т | 271224.500.000004 | Реле контроля фаз | для защиты электродвигателей и электроустановок | Наименование:ТЕПЛ.РЕЛЕ 9-13А КЛАСС 10 ВИНТ.ЗАЖ |  | ОИ | 12-2-10 (о гос. закупках, в качестве поставщика, в рамках законодательства о недропользовании) | 0 | 05.2020 | 470000000, Мангистауская область, 470000000, Мангистауская область, Актау, мкр 8 дом 41 | 470000000, Мангистауская область, Мунайлинский район, БПО ТОО "Мунайтелеком" | DDP | С даты подписания договора в течение 60 календарных дней | Окончательный платеж - 100% , Промежуточный платеж - 0% , Предоплата - 0% | Штука | 14 | 11000 | 154000 | 172480 | ТПХ | Товарищество с ограниченной ответственностью "Мунайтелеком" | САПиМО
| 1071 Т | 271224.500.000005 | Реле защиты | промежуточное | Наименование:"МУЛЬТИФУНКЦИОНАЛЬНОЕ РЕЛЕ КОНТРОЛЯ ФАЗ " |  | ОИ | 12-2-10 (о гос. закупках, в качестве поставщика, в рамках законодательства о недропользовании) | 0 | 05.2020 | 470000000, Мангистауская область, 470000000, Мангистауская область, Актау, мкр 8 дом 41 | 470000000, Мангистауская область, Мунайлинский район, БПО ТОО "Мунайтелеком" | DDP | С даты подписания договора в течение 60 календарных дней | Окончательный платеж - 100% , Промежуточный платеж - 0% , Предоплата - 0% | Штука | 14 | 40000 | 560000 | 627200 | ТПХ | Товарищество с ограниченной ответственностью "Мунайтелеком" | САПиМО
| 1072 Т | 271224.500.000005 | Реле защиты | промежуточное | Наименование:"Комплект реле и розетки, винтовой, 24В АС/DC" |  | ОИ | 12-2-10 (о гос. закупках, в качестве поставщика, в рамках законодательства о недропользовании) | 0 | 05.2020 | 470000000, Мангистауская область, 470000000, Мангистауская область, Актау, мкр 8 дом 41 | 470000000, Мангистауская область, Мунайлинский район, БПО ТОО "Мунайтелеком" | DDP | С даты подписания договора в течение 60 календарных дней | Окончательный платеж - 100% , Промежуточный платеж - 0% , Предоплата - 0% | Штука | 728 | 17500 | 12740000 | 14268800 | ТПХ | Товарищество с ограниченной ответственностью "Мунайтелеком" | САПиМО
| 1073 Т | 271224.500.000019 | Реле управления | втычное | Наименование:"РЕЛЕ С КОЛОДКОЙ 1КОНТ. 24 двухконтактные" |  | ОИ | 12-2-10 (о гос. закупках, в качестве поставщика, в рамках законодательства о недропользовании) | 0 | 05.2020 | 470000000, Мангистауская область, 470000000, Мангистауская область, Актау, мкр 8 дом 41 | 470000000, Мангистауская область, Мунайлинский район, БПО ТОО "Мунайтелеком" | DDP | С даты подписания договора в течение 60 календарных дней | Окончательный платеж - 100% , Промежуточный платеж - 0% , Предоплата - 0% | Штука | 56 | 9500 | 532000 | 595840 | ТПХ | Товарищество с ограниченной ответственностью "Мунайтелеком" | САПиМО
| 1074 Т | 271224.500.000019 | Реле управления | втычное | Наименование:"КОНТАКТОР К 4Р(2НО2НЗ) 20А 24В DС, ВИНТ.З " |  | ОИ | 12-2-10 (о гос. закупках, в качестве поставщика, в рамках законодательства о недропользовании) | 0 | 05.2020 | 470000000, Мангистауская область, 470000000, Мангистауская область, Актау, мкр 8 дом 41 | 470000000, Мангистауская область, Мунайлинский район, БПО ТОО "Мунайтелеком" | DDP | С даты подписания договора в течение 60 календарных дней | Окончательный платеж - 100% , Промежуточный платеж - 0% , Предоплата - 0% | Штука | 28 | 8000 | 224000 | 250880 | ТПХ | Товарищество с ограниченной ответственностью "Мунайтелеком" | САПиМО
| 1075 Т | 271224.500.000019 | Реле управления | втычное | Наименование:КОНТАКТОР РЕВ.3Р,12A, НО+НЗ,24V DС |  | ОИ | 12-2-10 (о гос. закупках, в качестве поставщика, в рамках законодательства о недропользовании) | 0 | 05.2020 | 470000000, Мангистауская область, 470000000, Мангистауская область, Актау, мкр 8 дом 41 | 470000000, Мангистауская область, Мунайлинский район, БПО ТОО "Мунайтелеком" | DDP | С даты подписания договора в течение 60 календарных дней | Окончательный платеж - 100% , Промежуточный платеж - 0% , Предоплата - 0% | Штука | 14 | 8000 | 112000 | 125440 | ТПХ | Товарищество с ограниченной ответственностью "Мунайтелеком" | САПиМО
| 1076 Т | 272021.500.000001 | Аккумулятор | стартерный, напряжение 12 В, емкость 190 А/ч, свинцово-кислотный | Технические характеристики:Аккумулятор СТ6-190 стартерный, напряжение 12 В, емкость 190 А/ч, свинцово-кислотный. Номинальная ёмкость: 190 Ач; Пусковой ток: 1200 А; Габаритные размеры аккумулятора: 525х240х242 мм; Вес с электролитом: 52,0 кг. 6СТ-190А. ТУ 16-729.384–83. ГОСТ 20.57.406-81 |  | ЦП | - | 50 | 05.2020 | 470000000, Мангистауская область, 470000000, Мангистауская область, Мунайлинский район, БПО ТОО "Мунайтелеком" | 470000000, Мангистауская область, Мунайлинский район, БПО ТОО "Мунайтелеком" | DDP | С даты подписания договора в течение 30 календарных дней | Окончательный платеж - 70% , Промежуточный платеж - 0% , Предоплата - 30% | Штука | 2 | 120000 | 240000 | 268800 | ТПХ | Товарищество с ограниченной ответственностью "Мунайтелеком" | СИТРиР
| 1077 Т | 273213.750.000010 | Проводник | тип ЗП-251, заземляющий | Наименование:ЗАЖИМ ЗАЗЕМЛЕНИЯ |  | ОИ | 12-2-10 (о гос. закупках, в качестве поставщика, в рамках законодательства о недропользовании) | 0 | 05.2020 | 470000000, Мангистауская область, 470000000, Мангистауская область, Актау, мкр 8 дом 41 | 470000000, Мангистауская область, Мунайлинский район, БПО ТОО "Мунайтелеком" | DDP | С даты подписания договора в течение 60 календарных дней | Окончательный платеж - 100% , Промежуточный платеж - 0% , Предоплата - 0% | Штука | 14 | 2250 | 31500 | 35280 | ТПХ | Товарищество с ограниченной ответственностью "Мунайтелеком" | САПиМО
| 1078 Т | 273311.100.000007 | Розетка | штепсельная, двухместная | Наименование:Розетка скрытой установки 2 местная с з/к \ Технические характеристики:Розетка пластик С/У, з/к, 2-местная, 16А, белый (White). Розетка штепсельная двухполюсная скрытой установки с заземляющим контактом предназначена для присоединения электрических приемников с номинальным напряжением 250 В к электрической сети переменного тока в нормальных климатических условиях внешней среды. Материал корпуса - пластик АБС Степень защиты (защита от проникновения твердых тел размером более 12 мм) - IP20 Номинальное напряжение - 250 В Номинальный ток - 16 А. |  | ЦП | - | 50 | 05.2020 | 470000000, Мангистауская область, Мангистауская область, г. Актау, мкр 8 дом 41 | 470000000, Мангистауская область, 470000000, Мангистауская область, Мунайлинский район, БПО ТОО "Мунайтелеком" | DDP | С даты подписания договора в течение 30 календарных дней | Окончательный платеж - 70% , Промежуточный платеж - 0% , Предоплата - 30% | Штука | 100 | 390 | 39000 | 43680 | ТПХ | Товарищество с ограниченной ответственностью "Мунайтелеком" | СИТРиР
| 1079 Т | 273313.700.000004 | Колодка клеммная | проходная | Наименование:"КЛЕМ ВИНТ. ПРОХОД 2,5ММ2, 2 ТЧК, СЕРЫЙ" |  | ОИ | 12-2-10 (о гос. закупках, в качестве поставщика, в рамках законодательства о недропользовании) | 0 | 05.2020 | 470000000, Мангистауская область, 470000000, Мангистауская область, Актау, мкр 8 дом 41 | 470000000, Мангистауская область, Мунайлинский район, БПО ТОО "Мунайтелеком" | DDP | С даты подписания договора в течение 60 календарных дней | Окончательный платеж - 100% , Промежуточный платеж - 0% , Предоплата - 0% | Штука | 2100 | 4500 | 9450000 | 10584000 | ТПХ | Товарищество с ограниченной ответственностью "Мунайтелеком" | САПиМО
| 1080 Т | 274024.000.000007 | Табличка | маркировочная | размер:100*70 мм \ Описание:Лазерная гравировка на /металлепластике (золото или серебро) \ Наименование:информационная табличка на изготавливаему продукцию (шкафы автоматики, счетчики жидкости) |  | ЦП | - | 50 | 05.2020 | 470000000, Мангистауская область, 470000000, Мангистауская область, Актау, мкр 8 дом 41 | 470000000, Мангистауская область, Мунайлинский район, БПО ТОО "Мунайтелеком" | DDP | С даты подписания договора по 12.2020 | Окончательный платеж - 70% , Промежуточный платеж - 0% , Предоплата - 30% | Штука | 500 | 800 | 400000 | 448000 | ТПХ | Товарищество с ограниченной ответственностью "Мунайтелеком" | САПиМО
| 1081 Т | 279033.700.000003 | Устройство зарядное | для автомобильного аккумулятора | Технические характеристики:"Технические характеристики: Выходное напряжение, В 12/24 Ток зарядки, А 75 Расчетный ток EN 60335-2-29, А 50 Кол-во регулировок тока зарядки 4 Потребляемая мощность в режиме зарядки, кВт 1,6 Потребляемая мощность в режиме пуск, кВт 10 Макс. стартовый ток, А 400 Расчетная емкость аккумулятора (15 часов, мин/макс) 20/1000 А/часов Номинальный стартовый ток, А 300 Габариты, мм 330x360x650 Масса, кг 16,4 Артикул 829321" | Технические характеристики: Выходное напряжение, В 12/24, Ток зарядки, А 75, Расчетный ток EN 60335-2-29, А 50, Кол-во регулировок тока зарядки 4, Потребляемая мощность в режиме зарядки, кВт 1,6, Потребляемая мощность в режиме пуск, кВт 10, Макс. стартовый ток, А 400, Расчетная емкость аккумулятора (15 часов, мин/макс) 20/1000 А/часов, Номинальный стартовый ток, А 300, Габариты, мм 330x360x650, Масса, кг 16,4, Артикул 829321 | ЦП | - | 0 | 05.2020 | 470000000, Мангистауская область, 470000000, Мангистауская область, Актау, мкр 8 дом 41 | 470000000, Мангистауская область, Мунайлинский район, БПО ТОО "Мунайтелеком" | DDP | С даты подписания договора в течение 30 календарных дней | Окончательный платеж - 100% , Промежуточный платеж - 0% , Предоплата - 0% | Штука | 1 | 149850 | 149850 | 167832 | ТПХ | Товарищество с ограниченной ответственностью "Мунайтелеком" | СИТРиР
| 1082 Т | 279033.900.000043 | Нагреватель | для защиты от низких температур, защиты от конденсатообразования, взрывозащищенный | Наименование:НАГРЕВАТЕЛЬ 150ВТ 110-230В |  | ОИ | 12-2-10 (о гос. закупках, в качестве поставщика, в рамках законодательства о недропользовании) | 0 | 05.2020 | 470000000, Мангистауская область, 470000000, Мангистауская область, Актау, мкр 8 дом 41 | 470000000, Мангистауская область, Мунайлинский район, БПО ТОО "Мунайтелеком" | DDP | С даты подписания договора в течение 60 календарных дней | Окончательный платеж - 100% , Промежуточный платеж - 0% , Предоплата - 0% | Штука | 14 | 76300 | 1068200 | 1196384 | ТПХ | Товарищество с ограниченной ответственностью "Мунайтелеком" | САПиМО
| 1083 Т | 281321.900.000001 | Воздуходувка | электрическая | Технические характеристики:"Описание Технология LXT улучшает отношение мощности к весу литий-ионного аккумулятора. Эргономичная прорезиненная ручка. Регулятор воздушного потока. Не накапливает статическое электричество. С дополнительным пылесборником может использоваться как пылесос. Характеристики: Аккумуляторный воздуходувка Частота холостого хода 0 — 18000 об/мин Давление воздуха 5,4 кПа Поток воздуха 2,6 м³/ч Тип аккумулятора Li-Ion Вес 1,8 кг. В комплекте поставки должно быть зарядное устройство 1 шт. и батареи 2 шт." |  | ЦП | - | 0 | 05.2020 | 470000000, Мангистауская область, 470000000, Мангистауская область, Актау, мкр 8 дом 41 | 470000000, Мангистауская область, Мунайлинский район, БПО ТОО "Мунайтелеком" | DDP | С даты подписания договора в течение 30 календарных дней | Окончательный платеж - 100% , Промежуточный платеж - 0% , Предоплата - 0% | Штука | 5 | 140000 | 700000 | 784000 | ТПХ | Товарищество с ограниченной ответственностью "Мунайтелеком" | СИТРиР
| 1084 Т | 282512.500.000036 | Контроллер | для построения систем автоматического управления/регулирования | Наименование:Панель оператора, 10'', SL, Ethernet |  | ОИ | 12-2-10 (о гос. закупках, в качестве поставщика, в рамках законодательства о недропользовании) | 0 | 05.2020 | 470000000, Мангистауская область, 470000000, Мангистауская область, Актау, мкр 8 дом 41 | 470000000, Мангистауская область, Мунайлинский район, БПО ТОО "Мунайтелеком" | DDP | С даты подписания договора в течение 60 календарных дней | Окончательный платеж - 100% , Промежуточный платеж - 0% , Предоплата - 0% | Штука | 14 | 186000 | 2604000 | 2916480 | ТПХ | Товарищество с ограниченной ответственностью "Мунайтелеком" | САПиМО
| 1085 Т | 282922.200.000008 | Устройство дозирующее | для картриджа, ручное | - |  | ТКП | 11-1-1-1 (не превышает тысячекратного МРП) | 0 | 05.2020 | 470000000, Мангистауская область, 470000000, Мангистауская область, Актау, мкр 8 дом 41 | 470000000, Мангистауская область, Мунайлинский район, БПО ТОО "Мунайтелеком" | DDP | С даты подписания договора в течение 30 календарных дней | Окончательный платеж - 100% , Промежуточный платеж - 0% , Предоплата - 0% | Штука | 20 | 44000 | 880000 | 985600 | ТПХ | Товарищество с ограниченной ответственностью "Мунайтелеком" | САПиМО
| 1086 Т | 329959.900.000059 | Скотч | двухсторонний | Технические характеристики:"Клейкая двусторонняя полиуретан белая 19мм*5м (скотч) 4026 на полиуретановой основе с жестким акриловым клеем. Характеризуется высокой прочностью соединения на отрыв, высокой стойкостью к растворителям и температуре, высокими показателями прочности соединения при нагрузке на сдвиг. Производитель 3М Страна производитель США Длина рулона 5.0 (м) Тип Двухсторонний скотч Цвет Белый" \ Наименование:Скотч двухсторонний 19мм*5м | Технические характеристики:"Клейкая двусторонняя полиуретан белая 19мм*5м (скотч) 4026 на полиуретановой основе с жестким акриловым клеем. Характеризуется высокой прочностью соединения на отрыв, высокой стойкостью к растворителям и температуре, высокими показателями прочности соединения при нагрузке на сдвиг. Производитель 3М Страна производитель США Длина рулона 5.0 (м) Тип Двухсторонний скотч Цвет Белый" \ Наименование:Скотч двухсторонний 19мм*5м | ЦП | - | 0 | 05.2020 | 470000000, Мангистауская область, Мангистауская область, г. Актау, мкр 8 дом 41 | 470000000, Мангистауская область, 470000000, Мангистауская область, Мунайлинский район, БПО ТОО "Мунайтелеком" | DDP | С даты подписания договора в течение 30 календарных дней | Окончательный платеж - 100% , Промежуточный платеж - 0% , Предоплата - 0% | Штука | 10 | 3500 | 35000 | 39200 | ТПХ | Товарищество с ограниченной ответственностью "Мунайтелеком" | СИТРиР
| 1087 Т | 620129.000.000000 | Программное обеспечение | оригинал программного обеспечения (кроме услуг по разработке программных обеспечении по заказу) | Наименование:Оригинал программного обеспечения True Conf для обеспечения безопасной деятельности работников в режиме удаленного доступа |  | ЦП | - | 0 | 05.2020 | 470000000, Мангистауская область, 470000000, Мангистауская область, Актау, мкр 8 дом 41 | 470000000, Мангистауская область, Мунайлинский район, БПО ТОО "Мунайтелеком" | DDP | С даты подписания договора в течение 30 календарных дней | Окончательный платеж - 100% , Промежуточный платеж - 0% , Предоплата - 0% | Штука | 1 | 2880360 | 2880360 | 3226003.2 | ТПХ | Товарищество с ограниченной ответственностью "Мунайтелеком" | СИТРиР
| 1088-1 Т | 620129.000.000001 | Программное обеспечение | сервисный пакет обновлений | Характеристика:"Documentolog" лицензия на 70 пользователей \ Наименование:Программное обеспечение |  | ЦП | - | 0 | 06.2020 | 470000000, Мангистауская область, 470000000, Мангистауская область, Актау, мкр 8 дом 41 | 470000000, Мангистауская область, Мунайлинский район, БПО ТОО "Мунайтелеком" | DDP | С даты подписания договора в течение 30 календарных дней | Окончательный платеж - 100% , Промежуточный платеж - 0% , Предоплата - 0% | Штука | 1 | 2951647 | 2951647 | 3305844.64 | ТПХ | Товарищество с ограниченной ответственностью "Мунайтелеком" | САПиМО
| 1089 Т | 239112.500.000000 | Шкурка шлифовальная | на бумажной основе, водостойкая | Наименование:Шкурка шлифовальная "2" бумажная влагостойкая |  | ЦП | - | 0 | 06.2020 | 470000000, Мангистауская область, 470000000, Мангистауская область, Актау, мкр 8 дом 41 | 470000000, Мангистауская область, Мунайлинский район, БПО ТОО "Мунайтелеком" | DDP | С даты подписания договора в течение 30 календарных дней | Окончательный платеж - 100% , Промежуточный платеж - 0% , Предоплата - 0% | Метр погонный | 10 | 400 | 4000 | 4480 | ТПХ | Товарищество с ограниченной ответственностью "Мунайтелеком" | САПиМО
| 1090 Т | 239112.500.000000 | Шкурка шлифовальная | на бумажной основе, водостойкая | Наименование:Шкурка шлифовальная "0" бумажная |  | ЦП | - | 0 | 06.2020 | 470000000, Мангистауская область, 470000000, Мангистауская область, Актау, мкр 8 дом 41 | 470000000, Мангистауская область, Мунайлинский район, БПО ТОО "Мунайтелеком" | DDP | С даты подписания договора в течение 30 календарных дней | Окончательный платеж - 100% , Промежуточный платеж - 0% , Предоплата - 0% | Метр погонный | 20 | 1100 | 22000 | 24640 | ТПХ | Товарищество с ограниченной ответственностью "Мунайтелеком" | САПиМО
| 1091 Т | 239112.500.000000 | Шкурка шлифовальная | на бумажной основе, водостойкая | Наименование:Шкурка шлифовальная "1" бумажная влагостойкая |  | ЦП | - | 0 | 06.2020 | 470000000, Мангистауская область, 470000000, Мангистауская область, Актау, мкр 8 дом 41 | 470000000, Мангистауская область, Мунайлинский район, БПО ТОО "Мунайтелеком" | DDP | С даты подписания договора в течение 30 календарных дней | Окончательный платеж - 100% , Промежуточный платеж - 0% , Предоплата - 0% | Метр погонный | 10 | 400 | 4000 | 4480 | ТПХ | Товарищество с ограниченной ответственностью "Мунайтелеком" | САПиМО
| 1092 Т | 257310.400.000001 | Топор | столярный | Технические характеристики:Топор кованный, деревянная рукоятка 1,3 кг |  | ЦП | - | 50 | 06.2020 | 470000000, Мангистауская область, 470000000, Мангистауская область, Актау, мкр 8 дом 41 | 470000000, Мангистауская область, Мунайлинский район, БПО ТОО "Мунайтелеком" | DDP | С даты подписания договора в течение 30 календарных дней | Окончательный платеж - 100% , Промежуточный платеж - 0% , Предоплата - 0% | Штука | 2 | 3700 | 7400 | 8288 | ТПХ | Товарищество с ограниченной ответственностью "Мунайтелеком"
| 1093 Т | 257310.500.000000 | Секатор | садово-огородный, двухстороннего резания | Наименование:Секатор с двухкомпонентыми рукоятками, 210мм |  | ЦП | - | 0 | 06.2020 | 470000000, Мангистауская область, 470000000, Мангистауская область, Актау, мкр 8 дом 41 | 470000000, Мангистауская область, Мунайлинский район, БПО ТОО "Мунайтелеком" | DDP | С даты подписания договора в течение 30 календарных дней | Окончательный платеж - 100% , Промежуточный платеж - 0% , Предоплата - 0% | Штука | 2 | 4300 | 8600 | 9632 | ТПХ | Товарищество с ограниченной ответственностью "Мунайтелеком"
| 1094 Т | 257320.100.000001 | Ножовка | по дереву, ручная | Технические характеристики:Ножовка по дереву 450мм., шаг зубьев 5мм. |  | ЦП | - | 0 | 06.2020 | 470000000, Мангистауская область, 470000000, Мангистауская область, Актау, мкр 8 дом 41 | 470000000, Мангистауская область, Мунайлинский район, БПО ТОО "Мунайтелеком" | DDP | С даты подписания договора в течение 30 календарных дней | Окончательный платеж - 100% , Промежуточный платеж - 0% , Предоплата - 0% | Штука | 10 | 1300 | 13000 | 14560 | ТПХ | Товарищество с ограниченной ответственностью "Мунайтелеком"
| 1095 Т | 257320.100.000006 | Полотно | ножовочное, ручное | Наименование:Ножовочное полотно по металлу |  | ЦП | - | 0 | 06.2020 | 470000000, Мангистауская область, 470000000, Мангистауская область, Актау, мкр 8 дом 41 | 470000000, Мангистауская область, Мунайлинский район, БПО ТОО "Мунайтелеком" | DDP | С даты подписания договора в течение 30 календарных дней | Окончательный платеж - 100% , Промежуточный платеж - 0% , Предоплата - 0% | Штука | 160 | 140 | 22400 | 25088 | ТПХ | Товарищество с ограниченной ответственностью "Мунайтелеком"
| 1096 Т | 257330.100.000022 | Клещи | столярные | Технические характеристики:Клещи переставные, саморегулирующиеся с быстрым захватом, 240мм. |  | ЦП | - | 0 | 06.2020 | 470000000, Мангистауская область, 470000000, Мангистауская область, Актау, мкр 8 дом 41 | 470000000, Мангистауская область, Мунайлинский район, БПО ТОО "Мунайтелеком" | DDP | С даты подписания договора в течение 30 календарных дней | Окончательный платеж - 100% , Промежуточный платеж - 0% , Предоплата - 0% | Штука | 20 | 1100 | 22000 | 24640 | ТПХ | Товарищество с ограниченной ответственностью "Мунайтелеком"
| 1097 Т | 257330.550.000001 | Кувалда | универсальная, остроносая | Технические характеристики:Кувалда кованная 1,0 кг, квадратный боек, деревянная ручка |  | ЦП | - | 50 | 06.2020 | 470000000, Мангистауская область, 470000000, Мангистауская область, Актау, мкр 8 дом 41 | 470000000, Мангистауская область, Мунайлинский район, БПО ТОО "Мунайтелеком" | DDP | С даты подписания договора в течение 30 календарных дней | Окончательный платеж - 100% , Промежуточный платеж - 0% , Предоплата - 0% | Штука | 3 | 3300 | 9900 | 11088 | ТПХ | Товарищество с ограниченной ответственностью "Мунайтелеком"
| 1098 Т | 257330.550.000001 | Кувалда | универсальная, остроносая | Технические характеристики:Кувалда кованная 5,0 кг, квадратный боек, деревянная ручка |  | ЦП | - | 50 | 06.2020 | 470000000, Мангистауская область, 470000000, Мангистауская область, Актау, мкр 8 дом 41 | 470000000, Мангистауская область, Мунайлинский район, БПО ТОО "Мунайтелеком" | DDP | С даты подписания договора в течение 30 календарных дней | Окончательный платеж - 100% , Промежуточный платеж - 0% , Предоплата - 0% | Штука | 3 | 5300 | 15900 | 17808 | ТПХ | Товарищество с ограниченной ответственностью "Мунайтелеком"
| 1099 Т | 257330.550.000004 | Молоток | слесарный | Технические характеристики:Молоток слесарный 0,6 кг. Кованая оцинк. головка с защитным ободом. Деревянная ручка из ясеня. Круглый боек. |  | ЦП | - | 50 | 06.2020 | 470000000, Мангистауская область, 470000000, Мангистауская область, Актау, мкр 8 дом 41 | 470000000, Мангистауская область, Мунайлинский район, БПО ТОО "Мунайтелеком" | DDP | С даты подписания договора в течение 30 календарных дней | Окончательный платеж - 100% , Промежуточный платеж - 0% , Предоплата - 0% | Штука | 8 | 2400 | 19200 | 21504 | ТПХ | Товарищество с ограниченной ответственностью "Мунайтелеком"
| 1100 Т | 257330.550.000004 | Молоток | слесарный | Технические характеристики:Молоток. Кованая оцинк. головка с защитным ободом. Деревянная ручка из ясеня. Круглый боек. Масса 800г. |  | ЦП | - | 50 | 06.2020 | 470000000, Мангистауская область, 470000000, Мангистауская область, Актау, мкр 8 дом 41 | 470000000, Мангистауская область, Мунайлинский район, БПО ТОО "Мунайтелеком" | DDP | С даты подписания договора в течение 30 календарных дней | Окончательный платеж - 100% , Промежуточный платеж - 0% , Предоплата - 0% | Штука | 3 | 2700 | 8100 | 9072 | ТПХ | Товарищество с ограниченной ответственностью "Мунайтелеком"
| 1101 Т | 257330.930.000011 | Щетка | ручная, металлическая | Технические характеристики:Щетка латунная с пластмасовой ручкой, 1 ряд |  | ЦП | - | 0 | 06.2020 | 470000000, Мангистауская область, 470000000, Мангистауская область, Актау, мкр 8 дом 41 | 470000000, Мангистауская область, Мунайлинский район, БПО ТОО "Мунайтелеком" | DDP | С даты подписания договора в течение 30 календарных дней | Окончательный платеж - 100% , Промежуточный платеж - 0% , Предоплата - 0% | Штука | 30 | 650 | 19500 | 21840 | ТПХ | Товарищество с ограниченной ответственностью "Мунайтелеком"
| 1102 Т | 257340.190.000023 | Рулетка | измерительная, стальная | Длина:Рулетка 5 м. |  | ЦП | - | 0 | 06.2020 | 470000000, Мангистауская область, 470000000, Мангистауская область, Актау, мкр 8 дом 41 | 470000000, Мангистауская область, Мунайлинский район, БПО ТОО "Мунайтелеком" | DDP | С даты подписания договора в течение 30 календарных дней | Окончательный платеж - 100% , Промежуточный платеж - 0% , Предоплата - 0% | Штука | 6 | 500 | 3000 | 3360 | ТПХ | Товарищество с ограниченной ответственностью "Мунайтелеком"
| 1103 Т | 259929.300.000004 | Лестница | наклонная, стальная | Технические характеристики:Тип - Двухсторонняя стремянка. Сфера применения - Бытовая. Материал - Алюминий. К-во секций - от 1,5 до 2,5. Колличество ступеней - от 6,5 до 7,5. Высота до платформы - от 1,48 до 1.51 м. Ширина - от 50 до 53 см. Высота - от 1,5 до 1.7 м. Рабочая высота 2,75 — 3,05 м. Макс. нагрузка - от 148 до 151 кг. Вес - от 6,7 до 7,1 кг |  | ЦП | - | 0 | 06.2020 | 470000000, Мангистауская область, 470000000, Мангистауская область, Актау, мкр 8 дом 41 | 470000000, Мангистауская область, Мунайлинский район, БПО ТОО "Мунайтелеком" | DDP | С даты подписания договора в течение 30 календарных дней | Окончательный платеж - 100% , Промежуточный платеж - 0% , Предоплата - 0% | Штука | 5 | 65000 | 325000 | 364000 | ТПХ | Товарищество с ограниченной ответственностью "Мунайтелеком"
| 1104 Т | 259929.490.000092 | Стремянка | 3-секционная, алюминиевая | Технические характеристики:Лестница 3-х секционная универсальная. Материал - алюминий. Количество секций - от 2,5 до 3,5 шт. Количество ступеней в секции - от 6,5 до 7,5 шт. Шаг ступеней - от 277 до 281 мм Высота в положении "А" с максимально выдвинутой секцией - от 3,72 до 3,76 м. Длина лестницы в разложенном виде - от 4,18 до 4,21 м. Длина в сложенном виде - от 2,10 до 2,13 м. Максимальная нагрузка - от 148 до 151 кг. |  | ЦП | - | 0 | 06.2020 | 470000000, Мангистауская область, 470000000, Мангистауская область, Актау, мкр 8 дом 41 | 470000000, Мангистауская область, Мунайлинский район, БПО ТОО "Мунайтелеком" | DDP | С даты подписания договора в течение 30 календарных дней | Окончательный платеж - 100% , Промежуточный платеж - 0% , Предоплата - 0% | Штука | 4 | 65000 | 260000 | 291200 | ТПХ | Товарищество с ограниченной ответственностью "Мунайтелеком"
| 1105 Т | 263023.900.000008 | Оборудование цифровых радиорелейных линий | для беспроводной передачи данных с использованием цепочки ретрансляционных станций | Наименование:Комплект беспроводной связи КБС (Оборудование беспроводной связи) |  | ОИ | 12-2-10 (о гос. закупках, в качестве поставщика, в рамках законодательства о недропользовании) | 0 | 06.2020 | 470000000, Мангистауская область, 470000000, Мангистауская область, Актау, мкр 8 дом 41 | 470000000, Мангистауская область, Мунайлинский район, БПО ТОО "Мунайтелеком" | DDP | С даты подписания договора в течение 60 календарных дней | Окончательный платеж - 100% , Промежуточный платеж - 0% , Предоплата - 0% | Штука | 4 | 495000 | 1980000 | 2217600 | ТПХ | Товарищество с ограниченной ответственностью "Мунайтелеком"
| 1106 Т | 263030.300.000004 | Переходник | высокочастотный, BNC-UTP | Технические характеристики:Коннектор BNC Male для подключения кабеля к BNC Коннекторы Винтовые контакты BNC коннектор Male Минус разъёма Стальной контакт Категория оборудования Коннекторы Тип оборудования Коннектор BNC Male Физические параметры Размеры 42.5х14х 13.4 мм (ДхШхВ) \ Наименование:Коннектор - переходник |  | ЦП | - | 0 | 06.2020 | 470000000, Мангистауская область, 470000000, Мангистауская область, Актау, мкр 8 дом 41 | 470000000, Мангистауская область, Мунайлинский район, БПО ТОО "Мунайтелеком" | DDP | С даты подписания договора в течение 30 календарных дней | Окончательный платеж - 100% , Промежуточный платеж - 0% , Предоплата - 0% | Штука | 20 | 300 | 6000 | 6720 | ТПХ | Товарищество с ограниченной ответственностью "Мунайтелеком"
| 1107 Т | 263030.300.000005 | Переходник | линейный, DC на T2M | Технические характеристики:разъём DC Male для подключения питания Коннекторы Винтовые контакты Разъём питания DC Male Минус разъёма Стальной контакт Категория оборудования Коннекторы Тип оборудования Разъём питания DC Male \ Наименование:Коннектор переходник |  | ЦП | - | 0 | 06.2020 | 470000000, Мангистауская область, 470000000, Мангистауская область, Актау, мкр 8 дом 41 | 470000000, Мангистауская область, Мунайлинский район, БПО ТОО "Мунайтелеком" | DDP | С даты подписания договора в течение 30 календарных дней | Окончательный платеж - 100% , Промежуточный платеж - 0% , Предоплата - 0% | Штука | 15 | 481.48 | 7222.2 | 8088.86 | ТПХ | Товарищество с ограниченной ответственностью "Мунайтелеком"
| 1108 Т | 263030.300.000006 | Переходник | линейный, 2TF на DC | Технические характеристики:коннектор DC Female для подключения питания Коннекторы Винтовые контакты Коннектор питания DC Female Минус разъёма Стальной контакт Категория оборудования Коннекторы Тип оборудования Коннектор питания DC Female \ Наименование:Коннектор переходник |  | ЦП | - | 0 | 06.2020 | 470000000, Мангистауская область, 470000000, Мангистауская область, Актау, мкр 8 дом 41 | 470000000, Мангистауская область, Мунайлинский район, БПО ТОО "Мунайтелеком" | DDP | С даты подписания договора в течение 30 календарных дней | Окончательный платеж - 100% , Промежуточный платеж - 0% , Предоплата - 0% | Штука | 15 | 481.48 | 7222.2 | 8088.86 | ТПХ | Товарищество с ограниченной ответственностью "Мунайтелеком"
| 1109 Т | 264033.900.000008 | Видеорегистратор | сетевой | Технические характеристики:Видео/аудиовход Формат видеосжатия H.265 Pro/H.265+/ H.265/H.264+/ H.264 Аналоговые, HD-TVI и AHD камеры 16 каналов BNC (1.0 Vp-p, 75 Ω) IP-камеры По умолчанию 2 канала (до 24 с замещением аналоговых в Enhanced IP mode fw 3.5.37) Стандарт аудиосжатия G.711u Аудиовход 1 канал, RCA (2.0 Vp-p, 1 kΩ) (может использоваться для двустороннего аудио) Видео/аудиовыход Видеовыход 1 HDMI, 1 VGA Разрешение вывода HDMI: 4K(3840×2160)/30Гц, 2K(2560×1440)/60Гц, 1920×1080/60Гц, 1280×1024/60Гц, 1280×720/60Гц, 1024×768/60Гц VGA: 2K(2560×1440)/60Гц, 1920×1080/60Гц, 1280×1024/60Гц, 1280×720/60Гц, 1024×768/60Гц Аудиовыход 1 канал, RCA (Линейный, 1 KΩ) Запись Количество потоков 2 Основной поток Аналоговый канал: WD1@25к/с HD-TVI канал: 3Мп@15к/с (первые 4 канала), 1080p@15к/с, 1080p Lite /720p Lite /720p@25к/с AHD/CVI канал: 1080p/720p@15к/с IP-канал: до 6 Мп Дополнительный поток WD1/4CIF@12к/с, CIF/QVGA/QCIF@25к/с Тип потока Видео / видео и аудио Битрейт видео 32Кбит/с — 6Мбит/с Битрейт аудио 64кбит/с Синхронное воспроизведение 16 каналов Входящий поток 72 Мбит/с Настройки сети Удаленные соединения 128 Протоколы сети TCP/IP, PPPoE, DHCP, EZVIZ Cloud P2P, DNS, DDNS, NTP, SADP, SMTP, NFS, iSCSI, UPnP™, HTTPS, ONVIF Жесткий диск SATA 1 Объем до 6 Тб каждый Наружные интерфейсы Сетевой интерфейс 1 RJ-45; 10M / 100M Ethernet интерфейс USB-интерфейс 2, USB2.0 Общие Питание DC12В Потребляемая мощность (без HDD) До 20Вт. Рабочие условия -10°C— +55°C, 10%-90% влажность Размер 285 × 210 × 45 мм Вес ≤1 кг (Без жестких дисков) \ Наименование:Видеорегистратор 16-и канальный |  | ЦП | - | 0 | 06.2020 | 470000000, Мангистауская область, 470000000, Мангистауская область, Актау, мкр 8 дом 41 | 470000000, Мангистауская область, Мунайлинский район, БПО ТОО "Мунайтелеком" | DDP | С даты подписания договора в течение 30 календарных дней | Окончательный платеж - 100% , Промежуточный платеж - 0% , Предоплата - 0% | Штука | 3 | 90000 | 270000 | 302400 | ТПХ | Товарищество с ограниченной ответственностью "Мунайтелеком" | СИТРиР
| 1110 Т | 264051.800.000020 | Блок | для бесперебойного питания систем видеонаблюдения | Технические характеристики:Исполнение Класс БП 12 В Тип БП Внутренний Технические параметры Сертификат пожарной безопасности Есть Входные параметры Напряжение: 100-240В, переменное 50/60Гц Ток: 1.2А Выходное напряжение 11,5-13,1В (регулируемое), постоянное Выходной ток 5 А Количество выходов 4 x Зажимной Выходная мощность 60 Вт Эффективность >80% Физические параметры Относительная влажность ≤ 90 % Метод охлаждения Конвективный Габариты ( ДхШхГ) 165х55х35 мм Комплектация 1. Блок питания - 1 шт. 2. Кабель 220В - 1 шт. Рабочая температура от -10 °С до + 50 °C \ Наименование:Блок питания 12В/5А. |  | ЦП | - | 0 | 06.2020 | 470000000, Мангистауская область, 470000000, Мангистауская область, Актау, мкр 8 дом 41 | 470000000, Мангистауская область, Мунайлинский район, БПО ТОО "Мунайтелеком" | DDP | С даты подписания договора в течение 30 календарных дней | Окончательный платеж - 100% , Промежуточный платеж - 0% , Предоплата - 0% | Штука | 5 | 14000 | 70000 | 78400 | ТПХ | Товарищество с ограниченной ответственностью "Мунайтелеком" | СИТРиР
| 1111 Т | 264051.800.000020 | Блок | для бесперебойного питания систем видеонаблюдения | Технические характеристики:Входное напряжение 100-120V 60 Hz/ 200-220V 50 Hz Выходное напряжение 12 В Сила тока на выходе 10 А Тип разъема на выходе Клеммы для проводов Тип блока питания Блок питания \ Наименование:Блок питания 12В 10А |  | ЦП | - | 0 | 06.2020 | 470000000, Мангистауская область, 470000000, Мангистауская область, Актау, мкр 8 дом 41 | 470000000, Мангистауская область, Мунайлинский район, БПО ТОО "Мунайтелеком" | DDP | С даты подписания договора в течение 30 календарных дней | Окончательный платеж - 100% , Промежуточный платеж - 0% , Предоплата - 0% | Штука | 5 | 10000 | 50000 | 56000 | ТПХ | Товарищество с ограниченной ответственностью "Мунайтелеком" | СИТРиР
| 1112 Т | 265151.700.000076 | Датчик избыточного давления | класс точности 1,5 | Наименование:Датчик избыточного давления 0-16(32бар) IGP05SK-TE2F1RN |  | ОИ | 12-2-24 (приобретение товара в рамках реализации Проекта по созданию новых производств) | 50 | 06.2020 | 470000000, Мангистауская область, 470000000, Мангистауская область, Актау, мкр 8 дом 41 | 470000000, Мангистауская область, Мунайлинский район, БПО ТОО "Мунайтелеком" | DDP | С даты подписания договора в течение 60 календарных дней | Окончательный платеж - 70% , Промежуточный платеж - 0% , Предоплата - 30% | Штука | 120 | 244274 | 29312880 | 32830425.6 | ТПХ | Товарищество с ограниченной ответственностью "Мунайтелеком" | САПиМО