## Plan Report
Информация о планируемых закупках товаров с приоритетом среди Товаропроизводителей для ознакомления бизнеса с техническими спецификациями
Идентификатор из внешней системы (служебное поле) | № | Код ЕНС ТРУ | Наименование закупаемых товаров, работ и услуг | Краткая характеристика (описание) товаров, работ и услуг | Дополнительная характеристика | Полная характеристика | Способ закупок | Основание для ОИ/ТКП/ВХК | Прогноз местного содержания, % | Срок осуществления закупок (планируемый месяц проведения) | Место (адрес) осуществления закупок | Регион, место поставки товара, выполнения работ, оказания услуг | Условия поставки по ИНКОТЕРМС 2010 | Период поставки товаров, выполнения работ, оказания услуг | Условия оплаты | Единица измерения | Кол-во, объем | Маркетинговая цена за единицу, тенге без НДС | Сумма, планируемая для закупок ТРУ без НДС, тенге | Сумма, планируемая для закупки ТРУ с НДС, тенге | Приоритет закупки | Организатор закупки | АБП | Контактные телефоны Инициаторов потребности
| 1 | 2 | 3 | 4 | 5 |  | 6 | 7 | 8 | 9 | 10 | 11 | 12 | 13 | 14 | 15 | 16 | 17 | 18 | 19 | 20 | 21
1. Товары
- | 2 Т | 110711.310.000003 | Вода | негазированная, питьевая, озонированная | объем:19 литров | Вода питьевая негазированная фасованная в бутылки из полиэтилентерефталата и поликарбонатные бутылки объемом 19 литров. Вода негазированная, общая минерализация 0,1- 0,15 г/л , Основной состав : Са⁺мг/л - 25- 30, Мg2⁺ мг/л - 5-10, Na⁺ мг/л 15-20, K⁺ мг/л - 2- 5, НСО¯₃ мг/л - 130- 150, SO ₄²¯ мг/л - 75-95, СL¯ мг/л - 110-120. Метод оброботки исходной воды- исходная обработана с применением трехступенчатой системы предфильтрации, обратного осмоса, антимикробной УФ- оброботка, озонирования.. Условия хранения и срок годности после вскрытия - 30 дней. Срок хранения 6 месяцев с даты розлива.Хранить при теипературе от + 5°С до +20° С. Соответствия с требованиями ТР ТС 021/2001 " О безопасности пищевой продукции". ТР ТС 022/2011 "Пищевая продукция в части ее маркировки". ТР ЕАЭС 044/ 2017 " О безопасности упакованной питьевой воды, включая природную минеральную воду". | ЦП | - | 50 | 02.2020 | 470000000, Мангистауская область, 470000000, Мангистауская область, Актау, мкр 8 дом 41 | 470000000, Мангистауская область, Мунайлинский район, БПО ТОО "Мунайтелеком" | DDP | С даты подписания договора по 12.2020 | Окончательный платеж - 100% , Промежуточный платеж - 0% , Предоплата - 0% | Штука | 600 | 405 | 243000 | 272160 | ТПХ | Товарищество с ограниченной ответственностью "Мунайтелеком" | АХО | 8 (7292) 21 22 21
- | 3 Т | 139229.940.000000 | Привязь | страховочная | - | Страховочная привязь – компонент, охватывающий туловище работника и состоящий из отдельных элементов, которые в сочетании со стропами удерживает работника на определенной высоте во время его работы и предотвращая при этом его свободное падение. Статическая разрывная нагрузка: не менее 15 кН. Температурный режим: от -50 °C до +50 °C. Срок годности: не менее 10 лет с даты изготовления. Технические требования: Многоточечные предохранительные пояса состоят из переплетенных между собой плечевых и ножных, а также промежуточных горизонтальных ремней, расположенных таким образом, чтобы обеспечить максимальную площадь распределения нагрузки тела при падении и исключить возможность соскальзывания ремней. Многоточечные предохранительные пояса не подлежат разъединению. Лямки и ремни должны быть изготовлены из синтетических волокон, обладающих свойствами полиамидных и полиэфирных волокон. Швейные нитки по своим физическим свойствам должны быть совместимыми с лямками и должны иметь сравнимое с ними качество, а для облегчения визуального контроля они должны иметь отличную от лямок окраску или контрастный оттенок. Многоточечные ремни должны крепиться выше уровня, на котором находится работник и их длина должна обеспечивать свободу достаточную для выполнения необходимого объема работ. Работы с использованием страховочных привязей: страховочная привязь применяется для выполнения работ на линиях электропередач, кровельных работ, спасательных работ, работ в резервуарах и колодцах. Запрещено использование обычных поясных ремней безопасности, т.к. они не распределяют нагрузку при падении, сжимают грудную клетку, что приводит к физическим повреждениям и удушью.Сертификация изделия на соответствие ГОСТ EN 1497-2014, ГОСТ Р 12.4.222-99, ГОСТ Р 12.4.223-99, ГОСТ Р 12.4.224-99, ГОСТ 12.4.225-99, ГОСТ EN 362-2011, ГОСТ EN 363-2011. | ЦП | - | 50 | 04.2020 | 470000000, Мангистауская область, 470000000, Мангистауская область, Актау, мкр 8 дом 41 | 470000000, Мангистауская область, Мунайлинский район, БПО ТОО "Мунайтелеком" | DDP | С даты подписания договора в течение 30 календарных дней | Окончательный платеж - 100% , Промежуточный платеж - 0% , Предоплата - 0% | Штука | 10 | 10830 | 108300 | 121296 | ТПХ | Товарищество с ограниченной ответственностью "Мунайтелеком" | ГОТОС | 8(7292) 211 800
- | 4 Т | 139229.990.000007 | Ветошь | хлопчатобумажная, тканая | - | Ветошь обтирочная хлопчатобумажная. Содержание хлопка - 100% с высокой степенью гигроскопичности; мягкость (не должно быть грубых тканей; не должно быть не текстильных примесей; не должно быть ваты, перьев); прочность на разрыв, без наличия ослабленных (гнилых, прелых, горелых) мест; не оставлять ворса; не линять. Ветошь должна поставляться в рулонах плотностью 180-230 г/м2, шириной 80-160 см, в роликах 10-50 метров | ЦП | - | 50 | 03.2020 | 470000000, Мангистауская область, 470000000, Мангистауская область, Актау, мкр 8 дом 41 | 470000000, Мангистауская область, Мунайлинский район, БПО ТОО "Мунайтелеком" | DDP | С даты подписания договора в течение 30 календарных дней | Окончательный платеж - 100% , Промежуточный платеж - 0% , Предоплата - 0% | Метр погонный | 400 | 280 | 112000 | 125440 | ТПХ | Товарищество с ограниченной ответственностью "Мунайтелеком" | ГСВ | 8(7292) 211 732
- | 5 Т | 139919.900.000009 | Лента липкая | поливинилхлоридная | Характеристика:10 м - 20мм | ПВХ лента представляет собой поливинилхлоридную пленку, изготовленную из композиции вальцево-каландровым способом, с нанесенным на одну сторону клеевым слоем, и разрезанную на полосы определенной ширины и длины. Обычно изолента наматывается на бумажную или полимерную втулку заданного диаметра. Длина 10 метров, ширина 20 мм. | ЦП | - | 50 | 02.2020 | 470000000, Мангистауская область, 470000000, Мангистауская область, Актау, мкр 8 дом 41 | 470000000, Мангистауская область, Мунайлинский район, БПО ТОО "Мунайтелеком" | DDP | С даты подписания договора в течение 30 календарных дней | Окончательный платеж - 100% , Промежуточный платеж - 0% , Предоплата - 0% | Штука | 1600 | 160 | 256000 | 286720 | ТПХ | Товарищество с ограниченной ответственностью "Мунайтелеком" | АХО | 8 (7292) 21 22 21
- | 6 Т | 139919.900.000023 | Шпагат | из полипропиленовых волокон, многониточный | - |  | ЦП | - | 50 | 03.2020 | 470000000, Мангистауская область, 470000000, Мангистауская область, Актау, мкр 8 дом 41 | 470000000, Мангистауская область, Мунайлинский район, БПО ТОО "Мунайтелеком" | DDP | С даты подписания договора в течение 30 календарных дней | Окончательный платеж - 100% , Промежуточный платеж - 0% , Предоплата - 0% | Штука | 25 | 500 | 12500 | 14000 | ТПХ | Товарищество с ограниченной ответственностью "Мунайтелеком" | ГСВ | 8(7292) 211 732
- | 7 Т | 139919.900.000025 | Изолента | хлопчатобумажная, односторонняя | - | Изолента ХБ предстовляет собой прорезиненную ткань с односторонним липким слоем. Лента предназначена для электроизоляции в диапозоне от -30°С до +30°С, выдерживают напряжение 1000 В, шириной 20 мм. | ЦП | - | 50 | 02.2020 | 470000000, Мангистауская область, 470000000, Мангистауская область, Актау, мкр 8 дом 41 | 470000000, Мангистауская область, Мунайлинский район, БПО ТОО "Мунайтелеком" | DDP | С даты подписания договора в течение 30 календарных дней | Окончательный платеж - 100% , Промежуточный платеж - 0% , Предоплата - 0% | Килограмм | 35 | 2200 | 77000 | 86240 | ТПХ | Товарищество с ограниченной ответственностью "Мунайтелеком" | АХО | 8 (7292) 21 22 21
- | 8 Т | 141211.210.000012 | Костюм | для защиты от общих производственных загрязнений и механических воздействий, мужской, из хлопчатобумажной ткани | Наименование:Комплект летней спецодежды \ Общие характеристики:Комплектация: состоит из куртки и брюк. Куртка прямая, с застежкой доверху разъемную латунную тесьму-молнию (SBS, YKK, KROKO), с отложным воротником. На полочках кокетки из ткани контрастного (красного) цвета. По краю кокеток настрочена плотная световозвращающая полоса шириной 50мм. На полочках нагрудные карманы с фигурными клапанами и боковые карманы с фигурными клапанами. Клапаны карманов застегиваются с помощью двух потайных кнопок. Клапана карманов закреплены на спецмашине фигурной строчкой. Спинка с кокеткой из ткани контрастного (красного) цвета, по краю кокетки настрочена плотная световозвращающая полоса шириной 50мм. Этикетка фирмы световозвращающей полосы должна быть на каждом изделии. | Летний костюм из огнестойких материалов Применяются для защиты от открытого пламени при возгорании или взрыве и общих производственных загрязнений для работников занятых на основных производствах при добыче, транспортировке, переработке нефти и газа, а также для работников нефтесервиса. Техническое описание: костюм состоит из куртки и полукомбинезона (брюк). Состав ткани: Огнестойкая ткань на основе термостойких синтетических волокон (Арамид 100% + антистатическая нить или другие марки с соответствующими огнестойкими свойствами) Максимальная плотность ткани, г/м²: 180- 250 г/м2 Усадка ткани после 5-ти стирок, %, не более: 3 Стойкость ткани к разрывным нагрузкам, Н, не менее: 900 Устойчивость окраски к стирке не менее: 4.0 Устойчивость окраски к солнечному свету не менее: 4.0 Стойкость к истиранию, циклов, не менее: 8000 Изменение линейных размеров после 5-ти стирок, %, не более, 1 Воздухопроницаемость, дм/м2сек 60 Водоупорность 90/70 Маслоотталкивание 5 Нефтеотталкивание 5 Смесовая ткань должна иметь термостойкую, нефтемасловодоотталкивающую отделку и антистатическую нить. Ткани должны обладать следующими защитными свойствами: - защитой от общих производственных загрязнений; - сохранять воздухопроницаемость; - иметь низкий показатель удельного поверхностного электрического сопротивления; - максимально снижать уровень теплового потока, достигающего под одежного пространства; - обеспечивать огнестойкость и при этом не дымиться, не выделять токсичные вещества, не плавиться; - исключать искрообразование; - сохранять поверхностную целостность во избежание достижения теплового потока тела. Работы с использованием костюмов: при выполнении технологических операций с технологическим оборудованием и инструментом в условиях повышенной опасности возгорания или взрыва. Сертификация изделия на соответствие: ТР ТС 019, ГОСТ 12.4.111-82, ГОСТ 12.4.112-82, ГОСТ ЕН ИСО 11612-2007, EN 11612:2008 , ГОСТ ISO 14116-2016, ГОСТ EN 340-2012 , ГОСТ Р ЕН 1149-5-2008. Световозвращающие материалы в соответствии с ГОСТ Р 12.4.219. | ЦП | - | 50 | 04.2020 | 470000000, Мангистауская область, 470000000, Мангистауская область, Актау, мкр 8 дом 41 | 470000000, Мангистауская область, Мунайлинский район, БПО ТОО "Мунайтелеком" | DDP | С даты подписания договора в течение 30 календарных дней | Окончательный платеж - 100% , Промежуточный платеж - 0% , Предоплата - 0% | Комплект | 300 | 24987 | 7496100 | 8395632 | ТПХ | Товарищество с ограниченной ответственностью "Мунайтелеком" | ГОТОС | 8(7292) 211 800
- | 9 Т | 141211.210.000013 | Костюм | для защиты от повышенных температур, мужской, из хлопчатобумажной ткани | Характеристика:Летний костюм сварщика | Характеристика: Летний костюм сварщикаКостюмы для защиты от искр и брызг расплавленного металла при всех видах сварочных работ. Техническое описание: костюм состоит из куртки и брюк. Состав ткани: 100% хлопок, лен, натуральная кожа, брезент, параарамид, метаарамид, спилок Отделка ткани: Огнестойкая отделка Плотность ткани (не менее), г/м²: 500 Стойкость ткани к разрывным нагрузкам (основа / уток), Н, не менее: 1000/900 Усадка ткани после 5-ти стирок, %, не более: 2,5 Устойчивость окраски к стирке, по ГОСТ 9733.4-83, ISO 105 C06 , класс, не менее: 4.0 Устойчивость окраски к солнечному свету, по ГОСТ 9733.1-91 (ИСО 105-B01-88), класс, не менее: 4.0 Стойкость к истиранию по ГОСТ 18976-73, циклов, не менее: 3000 Нитки: Огнестойкие нитки Застежка: потайная на пуговицах Защитные элементы: внутренние манжеты Карманы: в боковых швах, потайные Вентиляционные отверстия: в области пройм, в шве притачивания кокетки, на брюках Усилительные накладки из спилка: на полочках, передних частях рукавов куртки, передних половинках брюк Цвет костюма сварщика должен иметь светлые тона, (песочный), не притягивать солнечный свет. Работы с использованием костюмов: сварочные работы и резка металла. Сертификация изделия на соответствие: ТР ТС 019, ГОСТ ЕН ИСО 11611-2011, ГОСТ ЕН ИСО 11612-2007, EN 11612:2008, EN 531.Световозвращающие материалы в соответствии с ГОСТ Р 12.4.219. | ЦП | - | 50 | 02.2020 | 470000000, Мангистауская область, 470000000, Мангистауская область, Актау, мкр 8 дом 41 | 470000000, Мангистауская область, Мунайлинский район, БПО ТОО "Мунайтелеком" | DDP | С даты подписания договора в течение 30 календарных дней | Окончательный платеж - 100% , Промежуточный платеж - 0% , Предоплата - 0% | Комплект | 2 | 18170 | 36340 | 40700.8 | ТПХ | Товарищество с ограниченной ответственностью "Мунайтелеком" | ГОТОС | 8(7292) 211 800
- | 10 Т | 141211.210.000013 | Костюм | для защиты от повышенных температур, мужской, из хлопчатобумажной ткани | Характеристика:Зимний костюм сварщика | Характеристика: Зимний костюм сварщикаКостюмы для защиты от искр и брызг расплавленного металла и пониженных температур при всех видах сварочных работ в холодное время года. Техническое описание: костюм состоит из утеплённых куртки и брюк. Состав ткани: 100% хлопок, лен, натуральная кожа, брезент, параарамид, метаарамид, спилок Отделка ткани: Огнестойкая отделка Утеплитель: На основе полиэфирных или полиолефиновых волокон со свойствами, не поддерживающими распространение пламени Подкладочный материал: 100% хлопок Минимальная плотность ткани, г/м²: 500 Стойкость ткани к разрывным нагрузкам (основа / уток), Н, не менее: 1000/900 Усадка ткани после 5-ти стирок, %, не более: 3 Устойчивость окраски к стирке, по ГОСТ 9733.4-83, ISO 105 C06 , класс, не менее: 4.0 Устойчивость окраски к солнечному свету, по ГОСТ 9733.1-91 (ИСО 105-B01-88), класс, не менее: 4.0 Стойкость к истиранию по ГОСТ 18976-73, циклов, не менее: 3000 Нитки: Огнестойкие нитки Утеплитель: ватин полушерстяной. Застежка: потайная на пуговицах, должна быть расположена на противоположной стороне для предотвращения попадания искр и окалины в полость застежки. Капюшон: съемный. Усилительные накладки из спилка: на полочках, передних частях рукавов куртки, передних и частично задних половинках брюк. Утепляющая подкладка должна отстегиваться. Работы с использованием костюмов: сварочные работы и резка металла в условиях пониженных температур. Сертификация изделия на соответствие: ТР ТС 019, ГОСТ ЕН ИСО 11611-2011, ГОСТ ЕН ИСО 11612-2007, EN 11612:2008, EN 531, ГОСТ 29335-92, ГОСТ 12.4.236- 2011. Световозвращающие материалы в соответствии с ГОСТ Р 12.4.219. | ЦП | - | 50 | 02.2020 | 470000000, Мангистауская область, 470000000, Мангистауская область, Актау, мкр 8 дом 41 | 470000000, Мангистауская область, Мунайлинский район, БПО ТОО "Мунайтелеком" | DDP | С даты подписания договора в течение 30 календарных дней | Окончательный платеж - 100% , Промежуточный платеж - 0% , Предоплата - 0% | Комплект | 2 | 24107 | 48214 | 53999.68 | ТПХ | Товарищество с ограниченной ответственностью "Мунайтелеком" | ГОТОС | 8(7292) 211 800
- | 11 Т | 141211.210.000014 | Костюм | для защиты от пониженных температур, мужской, из хлопчатобумажной ткани | - | Зимний костюм из огнестойких материалов Применяются для защиты от открытого пламени при возгорании или взрыве и общих производственных загрязнений для работников занятых на основных производствах при добыче, транспортировке, переработке нефти и газа, а также для работников нефтесервиса. Техническое описание: костюм состоит из утепленных куртки и полукомбинезона (брюк), куртка состоит из верхней и внутренней курток. Утеплитель куртки: один слой синтепона плотностью 200г/м2 Утеплитель внутренней куртки: один-два слоя синтепона плотностью 100г/м2 Состав ткани: Огнестойкая ткань на основе термостойких синтетических волокон (Арамид 100% + антистатическая нить или другие марки с соответствующими огнестойкими свойствами) Максимальная плотность ткани, г/м²: с учетом утеплителя не менее 260-350 г/м2 Усадка ткани после 5-ти стирок, %, не более: 3 Стойкость ткани к разрывным нагрузкам, Н, не менее: 900 Устойчивость окраски к стирке, по ГОСТ не менее: 4.0 Устойчивость окраски к солнечному свету, по не менее: 4.0 Стойкость к истиранию, циклов, не менее: 8000 Изменение линейных размеров после 5-ти стирок, %, не более, 1 Воздухопроницаемость, дм/м2сек 60 Водоупорность 90/70 Маслоотталкивание 5 Нефтеотталкивание 5 Зимний костюм должен обеспечивать комфорт при пониженных температурах до -45°С. Ткани должны обладать следующими защитными свойствами: - защитой от общих производственных загрязнений; - иметь нефтемасловодоотталкивающую пропитку; - иметь низкий показатель удельного поверхностного электрического сопротивления; - максимально снижать уровень теплового потока, достигающего под одежного пространства; - обеспечивать огнестойкость и при этом не дымиться, не выделять токсичные вещества, не плавиться; - исключать искрообразование; - сохранять поверхностную целостность во избежание достижения теплового потока тела. Работы с использованием костюмов: при выполнении технологических операций с технологическим оборудованием и инструментом при пониженных температурах в условиях повышенной опасности возгорания или взрыва. Сертификация изделия на соответствие: ТР ТС 019, ГОСТ 12.4.111-82, ГОСТ 12.4.112-82, ГОСТ ЕН ИСО 11612-2007, EN 11612:2008 , ГОСТ ISO 14116-2016, ГОСТ EN 340-2012 , ГОСТ Р ЕН 1149-5-2008 ГОСТ 12.4.236- 2011. Световозвращающие материалы в соответствии с ГОСТ Р 12.4.219. | ЦП | - | 50 | 08.2020 | 470000000, Мангистауская область, 470000000, Мангистауская область, Актау, мкр 8 дом 41 | 470000000, Мангистауская область, Мунайлинский район, БПО ТОО "Мунайтелеком" | DDP | С даты подписания договора в течение 30 календарных дней | Окончательный платеж - 100% , Промежуточный платеж - 0% , Предоплата - 0% | Комплект | 100 | 66160 | 6616000 | 7409920 | ТПХ | Товарищество с ограниченной ответственностью "Мунайтелеком" | ГОТОС | 8(7292) 211 800
- | 12 Т | 141230.100.000000 | Краги | для защиты рук, из термостойкого материала | - | Краги, удлиненные из спилка Краги, удлиненные из спилка предназначены для всех видов сварки и тяжелых механических работ. Краги обеспечивающие высокую стойкость к брызгам расплава. Обладают повышенной прочностью и обеспечивает защиту от порезов и ссадин. Мягкая джерсовая накладка на внутренней стороне ладонной части. Швы сшиты кевларовой нитью и усилены вставками из воловьей кожи. Размер 9, 10, 11 Длина, мм 370-415 Поведение при горении (продолжительность остаточного горения и тления) - степень 4: менее 2 сек Контактная теплота - степень 1: 100С более 15 сек Конвективная теплота (коэффициент теплоотдачи) - степень 3: более 10 сек Сертификация изделия на соответствие: ГОСТ 12.4.246-2008, ГОСТ EN 388, EN 420, ГОСТ EN 407-2012 или EN 407, ТР ТС 019. | ЦП | - | 50 | 02.2020 | 470000000, Мангистауская область, 470000000, Мангистауская область, Актау, мкр 8 дом 41 | 470000000, Мангистауская область, Мунайлинский район, БПО ТОО "Мунайтелеком" | DDP | С даты подписания договора в течение 30 календарных дней | Окончательный платеж - 100% , Промежуточный платеж - 0% , Предоплата - 0% | Пара | 2 | 2500 | 5000 | 5600 | ТПХ | Товарищество с ограниченной ответственностью "Мунайтелеком" | ГОТОС | 8(7292) 211 800
- | 13 Т | 141230.100.000006 | Перчатки | для защиты рук, с точечным покрытием ПВХ, хлопчатобумажные | Наименование:Перчатки ПВХ с точечным покрытием \ Общие характеристики:Перчатки трикотажные с ПВХ покрытием, ГОСТ 5007-87, Ткань 5-нитка, 10-й класс вязки | Наименование:Перчатки ПВХ с точечным покрытием \ Общие характеристики:Перчатки трикотажные с ПВХ покрытием, ГОСТ 5007-87, Ткань 5-нитка, 10-й класс вязки | ЦП | - | 50 | 04.2020 | 470000000, Мангистауская область, 470000000, Мангистауская область, Актау, мкр 8 дом 41 | 470000000, Мангистауская область, Мунайлинский район, БПО ТОО "Мунайтелеком" | DDP | С даты подписания договора в течение 30 календарных дней | Окончательный платеж - 100% , Промежуточный платеж - 0% , Предоплата - 0% | Пара | 3600 | 170 | 612000 | 685440 | ТПХ | Товарищество с ограниченной ответственностью "Мунайтелеком" | ГОТОС | 8(7292) 211 800
- | 14 Т | 141230.100.000023 | Фартук | для защиты от растворов щелочей, из прорезиненной ткани | - | Фартук из синтетических материалов для защиты от растворов кислот и щелочей с концентрацией от 20% до 90%. Техническое описание: фартук, защищающий переднюю часть (в области груди, живота, бедер, коленей) и боковые части туловища, состоит из основной части и завязок. Места прикрепления завязок должны быть усилены. Длина фартука 120 см, ширина 90 см. Защита от кислот и щелочей от 20% до 90% (в зависимости от материала). Аналог брезентовых, прорезиненных, пленочных фартуков. Ткани и материалы: B19 Основа: поливинилхлорид 100%, неопрен, бутадиеновый каучук (нитрил), полиуретан, полиэтилен. Толщина: 500 – 530 мм. Сертификация изделия на соответствие: ГОСТ 12.4.029-76, ТР ТС 019/2011, EN 467. | ЦП | - | 50 | 02.2020 | 470000000, Мангистауская область, 470000000, Мангистауская область, Актау, мкр 8 дом 41 | 470000000, Мангистауская область, Мунайлинский район, БПО ТОО "Мунайтелеком" | DDP | С даты подписания договора в течение 30 календарных дней | Окончательный платеж - 100% , Промежуточный платеж - 0% , Предоплата - 0% | Штука | 6 | 1800 | 10800 | 12096 | ТПХ | Товарищество с ограниченной ответственностью "Мунайтелеком" | ГОТОС | 8(7292) 211 800
- | 15 Т | 141230.100.000025 | Фартук | для защиты от повышенных температур, из брезентовой ткани | - | Фартук из синтетических материалов для защиты от растворов кислот и щелочей с концентрацией от 20% до 90%. Техническое описание: фартук, защищающий переднюю часть (в области груди, живота, бедер, коленей) и боковые части туловища, состоит из основной части и завязок. Места прикрепления завязок должны быть усилены. Длина фартука 120 см, ширина 90 см. Защита от кислот и щелочей от 20% до 90% (в зависимости от материала). Аналог брезентовых, прорезиненных, пленочных фартуков. Ткани и материалы: Основа: поливинилхлорид 100%, неопрен, бутадиеновый каучук (нитрил), полиуретан, полиэтилен. Толщина: 500 – 530 мм. Сертификация изделия на соответствие: ГОСТ 12.4.029-76, ТР ТС 019/2011, EN 467. | ЦП | - | 50 | 04.2020 | 470000000, Мангистауская область, 470000000, Мангистауская область, Актау, мкр 8 дом 41 | 470000000, Мангистауская область, Мунайлинский район, БПО ТОО "Мунайтелеком" | DDP | С даты подписания договора в течение 30 календарных дней | Окончательный платеж - 100% , Промежуточный платеж - 0% , Предоплата - 0% | Штука | 20 | 2009 | 40180 | 45001.6 | ТПХ | Товарищество с ограниченной ответственностью "Мунайтелеком" | ГОТОС | 8(7292) 211 800
- | 16 Т | 141230.110.000013 | Подшлемник | для ношения под защитной каски, из огнестойкой ткани | - | Подшлемник - индивидуальное средство защиты головы от опасных производственных факторов. Подшлемник изготавливается из огнестойкого трикотажа. Модель облегающего силуэта, закрывает голову и шею. Лицевой вырез обработан трикотажной бейкой. Все швы плоские, способствуют удобной посадке изделия, не натирают кожу. Благодаря содержанию хлопка обладает хорошими гигроскопическими свойствами, впитывает влагу, отводит излишнее тепло. Ткани и материалы: трикотажное полотно (хлопок - 40%, Протекс - 60%) Плотность: не менее 250 г/м2. Уровень защиты: не менее 8 кал/см2 Сертификация изделия на соответствие: ТР ТС 019/2011, ГОСТ Р ИСО 11612-2007. | ЦП | - | 50 | 04.2020 | 470000000, Мангистауская область, 470000000, Мангистауская область, Актау, мкр 8 дом 41 | 470000000, Мангистауская область, Мунайлинский район, БПО ТОО "Мунайтелеком" | DDP | С даты подписания договора в течение 30 календарных дней | Окончательный платеж - 100% , Промежуточный платеж - 0% , Предоплата - 0% | Штука | 100 | 1300 | 130000 | 145600 | ТПХ | Товарищество с ограниченной ответственностью "Мунайтелеком" | ГОТОС | 8(7292) 211 800
- | 17 Т | 141230.110.000015 | Подшлемник | для ношения под защитной каски, из хлопчатобумажной ткани | - | Подшлемник - индивидуальное средство защиты головы от опасных производственных факторов. Подшлемник изготавливается из трикотажа. Модель облегающего силуэта, закрывает голову и шею. Лицевой вырез обработан трикотажной бейкой. Все швы плоские, способствуют удобной посадке изделия, не натирают кожу. Благодаря содержанию хлопка обладает хорошими гигроскопическими свойствами, впитывает влагу, отводит излишнее тепло. Ткани и материалы: трикотажное полотно (хлопок - 40%, Протекс - 60%) Плотность: не менее 250 г/м2. Уровень защиты: не менее 8 кал/см2 Сертификация изделия на соответствие: ТР ТС 019/2011, ГОСТ Р ИСО 11612-2007. | ЦП | - | 50 | 08.2020 | 470000000, Мангистауская область, 470000000, Мангистауская область, Актау, мкр 8 дом 41 | 470000000, Мангистауская область, Мунайлинский район, БПО ТОО "Мунайтелеком" | DDP | С даты подписания договора в течение 30 календарных дней | Окончательный платеж - 100% , Промежуточный платеж - 0% , Предоплата - 0% | Штука | 100 | 1500 | 150000 | 168000 | ТПХ | Товарищество с ограниченной ответственностью "Мунайтелеком" | ГОТОС | 8(7292) 211 800
- | 18 Т | 141230.290.000016 | Халат | для защиты от производственных загрязнений, женский, из смесовой ткани | - | Халат прямого силуэта с центральной застежкой на четыре обметанные петли и четыре пуговицы, с втачными рукавами, отложным воротником с лацканами. Полочки с двумя нижними накладными карманами с наклонной линией входа, внешние боковые срезы карманов входят в боковые швы изделия, и одним нагрудным накладным карманом на левой полочке с горизонтальной линией входа. Спинка со средним швом, с поясом, концы которого входят в боковые швы изделия. Рукава втачные двухшовные рубашечного покроя с притачными манжетами с застежкой на обметанную петлю и пуговицу. Воротник втачной отложной с лацканами, с прямыми концами. Ткани и материалы: хлопок — 50%, полиэфир — 50% должна обеспечивать хорошую паро-воздухопроницаемость. Сертификация изделия на соответствие: ГОСТ 12.4.132-8 | ЦП | - | 50 | 04.2020 | 470000000, Мангистауская область, 470000000, Мангистауская область, Актау, мкр 8 дом 41 | 470000000, Мангистауская область, Мунайлинский район, БПО ТОО "Мунайтелеком" | DDP | С даты подписания договора в течение 30 календарных дней | Окончательный платеж - 100% , Промежуточный платеж - 0% , Предоплата - 0% | Штука | 10 | 7475 | 74750 | 83720 | ТПХ | Товарищество с ограниченной ответственностью "Мунайтелеком" | ГОТОС | 8(7292) 211 800
- | 19 Т | 141922.190.000028 | Футболка | форменная, мужская, из хлопчатобумажной ткани | Общие характеристики:Футболка трикотажная х/б с коротким | "Футболка трикотажная х/б с коротким рукавом Футболка трикотажная х/б с коротким рукавом должен соответствовать ГОСТ 20462-87. Предназначен для использования как дополнение к рабочему костюму. Цвет: основной темно-синий. Футболка «Поло». Горловина, рукава низ изделия подшиты плоским швом. Вышивка логотипа: Логотип и надпись ""Мунайтелеком"" выполнен методом вышивки. Пришить спереди с левой стороны груди размеры 80 х 17 мм, <логотип> и вышивка <мунайтелеком>, выполненный методом вышивки. Цвет букв: красного цвета. Ткань: 100% х/б. Плотность - 180 г/кв.м. Вес нетто в кг: 0.18 штука " | ЦП | - | 50 | 05.2020 | 470000000, Мангистауская область, 470000000, Мангистауская область, Актау, мкр 8 дом 41 | 470000000, Мангистауская область, Мунайлинский район, БПО ТОО "Мунайтелеком" | DDP | С даты подписания договора в течение 30 календарных дней | Окончательный платеж - 100% , Промежуточный платеж - 0% , Предоплата - 0% | Штука | 300 | 2700 | 810000 | 907200 | ТПХ | Товарищество с ограниченной ответственностью "Мунайтелеком" | ГОТОС | 8(7292) 211 800
- | 20 Т | 141923.700.000004 | Перчатки | повседневные, пропитанные полимерными материалами | Характеристика:Перчатки с полимерным покрытием | Характеристика:Перчатки с полимерным покрытиемПятипалые шитые перчатки с полным полимерным покрытием и защитной крагой. Перчатки из полимерных материалов из трикотажного полотна джерси покрытые нитрилом. Температурный режим эксплуатации: +40ºС … –15ºС. Антистатичные. С антибактериальной обработкой. Имеют шероховатую поверхность. Требования к конструкции: Устойчивость к истиранию - уровень 4 (более 8000 циклов до истирания), Устойчивость к порезу – уровень 2 (индекс 2,5 и более) Устойчивость к разрыву – уровень 2 (не менее 25 Н) Устойчивость к проколу- уровень 1 (не менее 20 Н) Устойчивость к истиранию - уровень 4 (более 8000 циклов до истирания), Устойчивость к порезу – уровень X (не применимо) Устойчивость к разрыву – уровень 2 (не менее 25 Н) Устойчивость к проколу- уровень 1 (не менее 20 Н) Устойчивость к порезу согласно EN ISO13997 - уровень B (5 ньютон) Размер: 10, 11. Длина: 265 – 295 мм. Сертификация изделия на соответствие с ТР ТС 019/2011, ГОСТ 12.4.252-2013, ГОСТ 12.4.183, EN 388, EN 420, ГОСТ 12.4.183, ГОСТ 12.4.252-2013, EN 388, ГОСТ EN 511, EN 420, ТР ТС 019. | ЦП | - | 50 | 04.2020 | 470000000, Мангистауская область, 470000000, Мангистауская область, Актау, мкр 8 дом 41 | 470000000, Мангистауская область, Мунайлинский район, БПО ТОО "Мунайтелеком" | DDP | С даты подписания договора в течение 30 календарных дней | Окончательный платеж - 100% , Промежуточный платеж - 0% , Предоплата - 0% | Пара | 500 | 465 | 232500 | 260400 | ТПХ | Товарищество с ограниченной ответственностью "Мунайтелеком" | ГОТОС | 8(7292) 211 800
- | 21 Т | 141923.700.000008 | Рукавицы | повседневные, брезентовые | - | Рукавицы брезентовые и вачеги предназначены для защиты рук от механических повреждений. Возможно, использовать во время вспомогательных работ при сварке. Сертификация изделия на соответствие ТР ТС 019/2011, ГОСТ 12.4.010. | ЦП | - | 50 | 04.2020 | 470000000, Мангистауская область, 470000000, Мангистауская область, Актау, мкр 8 дом 41 | 470000000, Мангистауская область, Мунайлинский район, БПО ТОО "Мунайтелеком" | DDP | С даты подписания договора в течение 30 календарных дней | Окончательный платеж - 100% , Промежуточный платеж - 0% , Предоплата - 0% | Пара | 6 | 150 | 900 | 1008 | ТПХ | Товарищество с ограниченной ответственностью "Мунайтелеком" | ГОТОС | 8(7292) 211 800
- | 22 Т | 141942.700.000001 | Бейсболка | из хлопчатобумажной ткани | Общие характеристики:Бейсболка: легкая, удобного покроя. | Общие характеристики:Бейсболка: легкая, удобного покроя.В надлобной части кепка должна иметь защитный козырек, в затылочной части – ремешок. Ткани и материалы: хлопкополиэфирная ткань с МВО отделкой, содержание хлопка не менее 65%. Плотность ткани: 180 г/м2. Сертификация изделия на соответствие: ТР ТС 019/2011, ГОСТ 32118-2013, ГОСТ 11209-2014 | ЦП | - | 50 | 05.2020 | 470000000, Мангистауская область, 470000000, Мангистауская область, Актау, мкр 8 дом 41 | 470000000, Мангистауская область, Мунайлинский район, БПО ТОО "Мунайтелеком" | DDP | С даты подписания договора в течение 30 календарных дней | Окончательный платеж - 100% , Промежуточный платеж - 0% , Предоплата - 0% | Штука | 300 | 3164 | 949200 | 1063104 | ТПХ | Товарищество с ограниченной ответственностью "Мунайтелеком" | ГОТОС | 8(7292) 211 800
- | 23 Т | 142010.900.000004 | Перчатки | повседневные, меховые | - | Утеплитель искусственный мех. Обеспечивает защиту от общепроизводственных загрязнений, механических воздействий. | ЦП | - | 50 | 04.2020 | 470000000, Мангистауская область, 470000000, Мангистауская область, Актау, мкр 8 дом 41 | 470000000, Мангистауская область, Мунайлинский район, БПО ТОО "Мунайтелеком" | DDP | С даты подписания договора в течение 30 календарных дней | Окончательный платеж - 100% , Промежуточный платеж - 0% , Предоплата - 0% | Пара | 300 | 550 | 165000 | 184800 | ТПХ | Товарищество с ограниченной ответственностью "Мунайтелеком" | ГОТОС | 8(7292) 211 800
- | 24 Т | 151212.900.000057 | Папка | деловая, из кожи | Формат:А4 | папка на подпись, формата А4 изготовлена из бумвинила черного цвета 1 шт., темно-синего цвета 1 шт.,бордового цвета 2 шт. Папка имеет гладкую поверхность, надпись на обложке нанесена тисненным золотом. Внутри есть фиксирующая ленточка для бумаг. Подачи документов на подпись. | ЦП | - | 50 | 03.2020 | 470000000, Мангистауская область, 470000000, Мангистауская область, Актау, мкр 8 дом 41 | 470000000, Мангистауская область, Мунайлинский район, БПО ТОО "Мунайтелеком" | DDP | С даты подписания договора в течение 30 календарных дней | Окончательный платеж - 100% , Промежуточный платеж - 0% , Предоплата - 0% | Штука | 4 | 1200 | 4800 | 5376 | ТПХ | Товарищество с ограниченной ответственностью "Мунайтелеком" | ГСВ | 8(7292) 211 732
- | 25 Т | 151212.900.000083 | Обложка | из картона | - | Обложки для переплета формата А4 выполнены из картона прозрачного цвета с текстурой, имитирующей кожу. Плотность — 230 г/кв.м. Используются при работе с брошюровщиками (совместно с пружинами). Придают документам презентабельный вид, защищают их от загрязнений и повреждений. Применяются как для титула, так и в качестве подложки. В упаковке 100 штук. | ЦП | - | 50 | 03.2020 | 470000000, Мангистауская область, 470000000, Мангистауская область, Актау, мкр 8 дом 41 | 470000000, Мангистауская область, Мунайлинский район, БПО ТОО "Мунайтелеком" | DDP | С даты подписания договора в течение 30 календарных дней | Окончательный платеж - 100% , Промежуточный платеж - 0% , Предоплата - 0% | Одна пачка | 100 | 3300 | 330000 | 369600 | ТПХ | Товарищество с ограниченной ответственностью "Мунайтелеком" | ГСВ | 8(7292) 211 732
- | 26 Т | 152032.920.000004 | Ботинки | для защиты от нефти,нефтепродуктов,кислот,щелочей,нетоксичной и взрывоопасной пыли, мужские, кожаные, неутепленные | Общие характеристики:Верх обуви: натуральная кожа Подкладка: из нетканого стелечного материала Подносок: металлический с ударной прочностью 200 Дж. Антипрокольная стелька: сталь Тип подошвы: ПУ/ТПУ литьевого метода крепления, маслобензостойкая (устойчивая к воздействию агрессивной среды, растворителей, масел нефтепродуктов) Метод крепления: на шнурках. Цвет: черный. Размер: 38-47. \ Наименование:Ботинки мужские,летние с жестким подноском | Верх обуви: натуральная кожа Подкладка: текстильный материал Подносок: металлический или композитный (ударная прочность 200 Дж и защита от сдавливания до 15кН) Тип подошвы: двухслойная Подошва: СПУ/ПУ или ПУ/ТПУ (до +120 ° С) Метод крепления: литьевой Должны обеспечивать комфорт пользователю при использовании летом при t+30 ° С. | ОИ | 137-33 (объекты интеллектуальной собственности, реализация ЗКС на уровне Фонда ) | 50 | 04.2020 | 470000000, Мангистауская область, 470000000, Мангистауская область, Актау, мкр 8 дом 41 | 470000000, Мангистауская область, Мунайлинский район, БПО ТОО "Мунайтелеком" | DDP | С даты подписания договора в течение 30 календарных дней | Окончательный платеж - 70% , Промежуточный платеж - 0% , Предоплата - 30% | Пара | 100 | 8877 | 887700 | 994224 | ТПХ | Товарищество с ограниченной ответственностью "Мунайтелеком" | ГОТОС | 8(7292) 211 800
- | 27 Т | 152032.920.000009 | Ботинки | для защиты от нефти,нефтепродуктов,кислот,щелочей,нетоксичной и взрывоопасной пыли, женские, кожаные, утепленные | Наименование:Ботинки мужские,летние с жестким подноском \ Общие характеристики:Верх обуви: натуральная кожа Подкладка: из нетканого стелечного материала Подносок: металлический с ударной прочностью 200 Дж. Антипрокольная стелька: сталь Тип подошвы: ПУ/ТПУ литьевого метода крепления, маслобензостойкая (устойчивая к воздействию агрессивной среды, растворителей, масел нефтепродуктов) Метод крепления: на шнурках. Цвет: черный. Размер: 38-47. | Верх обуви: натуральная кожа Утеплитель: натуральный мех Стелька: натуральный мех или из современных нетканых материалов Подносок: металл, поликарбонат или композитный (ударная прочность 200 Дж и защита от сдавливания до 15кН) Тип подошвы: однослойная Подошва: монолитная резина (до-40°С) Метод крепления: литьевой Особенности: - Мягкий кант - Отличная защита от скольжения Должны обеспечивать комфорт пользователю при использовании летом при t-30 ° С. | ОИ | 137-33 (объекты интеллектуальной собственности, реализация ЗКС на уровне Фонда ) | 50 | 08.2020 | 470000000, Мангистауская область, 470000000, Мангистауская область, Актау, мкр 8 дом 41 | 470000000, Мангистауская область, Мунайлинский район, БПО ТОО "Мунайтелеком" | DDP | С даты подписания договора в течение 30 календарных дней | Окончательный платеж - 70% , Промежуточный платеж - 0% , Предоплата - 30% | Пара | 50 | 10536 | 526800 | 590016 | ТПХ | Товарищество с ограниченной ответственностью "Мунайтелеком" | ГОТОС | 8(7292) 211 800
- | 28 Т | 152032.920.000045 | Полусапоги | для защиты от нефти, нефтепродуктов, мужские, из комбинированного материала, неутепленные | Наименование:Полусапоги кожаные (летние) \ Общие характеристики:Верх обуви: натуральная кожа Подкладка: материал «Камбрель» Подносок: металлический с ударной прочностью 200 Дж. Антипрокольная стелька: сталь Тип подошвы: двухслойная Подошва: полиуретановая, антистатичная, маслобензостойкая (устойчивая к воздействию агрессивной среды, растворителей, масел нефтепродуктов) Метод крепления: Литьевой. Цвет: черный. Размер: 38-47. | Верх обуви: натуральная кожа Подкладка: текстильный материал Подносок: металлический или композитный (ударная прочность 200 Дж и защита от сдавливания до 15кН) Тип подошвы: двухслойная Подошва: СПУ/ПУ или ПУ/ТПУ (до +120 ° С) Метод крепления: литьевой Должны обеспечивать комфорт пользователю при использовании летом при t+30 ° С. | ОИ | 137-33 (объекты интеллектуальной собственности, реализация ЗКС на уровне Фонда ) | 50 | 04.2020 | 470000000, Мангистауская область, 470000000, Мангистауская область, Актау, мкр 8 дом 41 | 470000000, Мангистауская область, Мунайлинский район, БПО ТОО "Мунайтелеком" | DDP | С даты подписания договора в течение 30 календарных дней | Окончательный платеж - 70% , Промежуточный платеж - 0% , Предоплата - 30% | Пара | 200 | 11027 | 2205400 | 2470048 | ТПХ | Товарищество с ограниченной ответственностью "Мунайтелеком" | ГОТОС | 8(7292) 211 800
- | 29 Т | 152032.920.000066 | Сапоги | для защиты от нефти, нефтепродуктов, мужские, из комбинированного материала, утепленные | Наименование:Сапоги зимние,утепленные \ Общие характеристики:Сапоги из натуральной кожи литьевого метода крепления. Предназначены для защиты ног работающих от сырой нефти, нефтяных масел и нефтепродуктов тяжёлых фракций, кислот и щелочей концентрации до 20 %, производственных загрязнений, нетоксичной пыли, проколов, порезов, пониженных температур. Модель сапог с регулируемым голенищем с застёжкой на пряжку. ГОСТ 12.4.137-2001. Верх из натуральной термоустойчивой кожи. Утеплитель - натуральный мех чёрного цвета. В пяточной части – натуральная подкладочная кожа. Верх сапог обработан окантовкой. Вкладная стелька съемная из натурального шерстяного меха (шерсть 70%). Вкладная стелька съёмная из войлока (шерсть 100%) с высокими теплозащитными и гигроскопичными свойствами. Детали верха соединяются двойными строчками из капроновых нитей. Высота 23 см.Защита от механических повреждений (устойчивы к низким температурам): - подносок поликарбонатный для защиты от ударов с энергией 200 Дж; - кевларовая стелька для защиты от проколов. Прочность шва – не менее 180 Н. Внутренний слой подошвы облегченный, амортизирующий, теплозащитный; наружный слой плотный износоустойчивый. Цвет: черный. Размеры 36-49. | Верх обуви: натуральная кожа Утеплитель: натуральный мех Стелька: натуральный мех или из современных нетканых материалов Подносок: металл, поликарбонат или композитный (ударная прочность 200 Дж и защита от сдавливания до 15кН) Тип подошвы: однослойная Подошва: монолитная резина (до-40°С) Метод крепления: литьевой Особенности: - Мягкий кант - Отличная защита от скольжения Должны обеспечивать комфорт пользователю при использовании летом при t-30 ° С. | ОИ | 137-33 (объекты интеллектуальной собственности, реализация ЗКС на уровне Фонда ) | 50 | 04.2020 | 470000000, Мангистауская область, 470000000, Мангистауская область, Актау, мкр 8 дом 41 | 470000000, Мангистауская область, Мунайлинский район, БПО ТОО "Мунайтелеком" | DDP | С даты подписания договора в течение 30 календарных дней | Окончательный платеж - 70% , Промежуточный платеж - 0% , Предоплата - 30% | Пара | 50 | 11295 | 564750 | 632520 | ТПХ | Товарищество с ограниченной ответственностью "Мунайтелеком" | ГОТОС | 8(7292) 211 800
- | 36 Т | 172313.500.000003 | Регистр | картонный, формат А4 | Характеристика:50мм,с арочным механизмом из жесткого износостойкого картона с односторонним покрытием из бумвилина с металлической окантовкой. Цвет: серый для корреспонденции | Папка-регистратор с арочным механизмом Куверт формата А4. Изготовлена из плотного картона 1500 гр/кв.м, который ламинирован полипропиленовой пленкой серого цвета. Позволяет хранить большое количество документов. Механизм подшивания — металлический арочный. Нижние края папки защищены металлическим кантом. На корешке шириной 50 мм есть кольцо для удобного захвата. Папка-регистратор вмещает до 350 листов стандартной плотности. | ЦП | - | 50 | 03.2020 | 470000000, Мангистауская область, 470000000, Мангистауская область, Актау, мкр 8 дом 41 | 470000000, Мангистауская область, Мунайлинский район, БПО ТОО "Мунайтелеком" | DDP | С даты подписания договора в течение 30 календарных дней | Окончательный платеж - 100% , Промежуточный платеж - 0% , Предоплата - 0% | Штука | 230 | 540 | 124200 | 139104 | ТПХ | Товарищество с ограниченной ответственностью "Мунайтелеком" | ГСВ | 8(7292) 211 732
- | 37 Т | 172313.500.000003 | Регистр | картонный, формат А4 | Характеристика:80мм.300*300.600*600, металлической окантовкой, ламинированная. Цвет: серый для корреспонденции | Папка-регистратор с арочным механизмом Куверт формата А4. Изготовлена из плотного картона, который ламинирован полипропиленовой пленкой серого цвета. Позволяет хранить большое количество документов. Механизм подшивания — металлический арочный. Нижние края папки защищены металлическим кантом. На корешке шириной 80 мм есть кольцо для удобного захвата. Папка-регистратор вмещает до 450 листов стандартной плотности. | ЦП | - | 50 | 03.2020 | 470000000, Мангистауская область, 470000000, Мангистауская область, Актау, мкр 8 дом 41 | 470000000, Мангистауская область, Мунайлинский район, БПО ТОО "Мунайтелеком" | DDP | С даты подписания договора в течение 30 календарных дней | Окончательный платеж - 100% , Промежуточный платеж - 0% , Предоплата - 0% | Штука | 230 | 550 | 126500 | 141680 | ТПХ | Товарищество с ограниченной ответственностью "Мунайтелеком" | ГСВ | 8(7292) 211 732
- | 41-1 Т | 192023.500.000000 | Нефрас | марка С2 80/120 | Наименование:Бензин Калоша Нефрас 80/120 | Бензин галоша или нефрас имеет повышенную степень очищения, основное применение бензина галоши заключается очищении инструментов, промывании запчастей и обезжиривании поверхностей. | ЦП | - | 50 | 02.2020 | 470000000, Мангистауская область, 470000000, Мангистауская область, Актау, мкр 8 дом 41 | 470000000, Мангистауская область, Мунайлинский район, БПО ТОО "Мунайтелеком" | DDP | С даты подписания договора в течение 30 календарных дней | Окончательный платеж - 100% , Промежуточный платеж - 0% , Предоплата - 0% | Литр (куб. дм.) | 400 | 520 | 208000 | 232960 | ТПХ | Товарищество с ограниченной ответственностью "Мунайтелеком" | АХО | 8 (7292) 21 22 21
- | 50 Т | 192031.300.000001 | Пропан | технический | - |  | ЦП | - | 50 | 02.2020 | 470000000, Мангистауская область, 470000000, Мангистауская область, Актау, мкр 8 дом 41 | 470000000, Мангистауская область, Мунайлинский район, БПО ТОО "Мунайтелеком" | DDP | С даты подписания договора в течение 30 календарных дней | Окончательный платеж - 100% , Промежуточный платеж - 0% , Предоплата - 0% | Килограмм | 105 | 210 | 22050 | 24696 | ТПХ | Товарищество с ограниченной ответственностью "Мунайтелеком" | АХО | 8 (7292) 21 22 21
- | 64 Т | 201113.000.000001 | Кислород | газообразный, технический, сорт 1 | - |  | ЦП | - | 50 | 02.2020 | 470000000, Мангистауская область, 470000000, Мангистауская область, Актау, мкр 8 дом 41 | 470000000, Мангистауская область, Мунайлинский район, БПО ТОО "Мунайтелеком" | DDP | С даты подписания договора в течение 30 календарных дней | Окончательный платеж - 100% , Промежуточный платеж - 0% , Предоплата - 0% | Метр кубический | 60 | 350 | 21000 | 23520 | ТПХ | Товарищество с ограниченной ответственностью "Мунайтелеком" | АХО | 8 (7292) 21 22 21
- | 65 Т | 201411.300.000000 | Ацетилен | технический, марка А | - |  | ЦП | - | 50 | 02.2020 | 470000000, Мангистауская область, 470000000, Мангистауская область, Актау, мкр 8 дом 41 | 470000000, Мангистауская область, Мунайлинский район, БПО ТОО "Мунайтелеком" | DDP | С даты подписания договора в течение 30 календарных дней | Окончательный платеж - 100% , Промежуточный платеж - 0% , Предоплата - 0% | Метр кубический | 10 | 5000 | 50000 | 56000 | ТПХ | Товарищество с ограниченной ответственностью "Мунайтелеком" | АХО | 8 (7292) 21 22 21
- | 67 Т | 201462.110.000004 | Ацетон | технический, сорт 1 | - |  | ЦП | - | 50 | 03.2020 | 470000000, Мангистауская область, 470000000, Мангистауская область, Актау, мкр 8 дом 41 | 470000000, Мангистауская область, Мунайлинский район, БПО ТОО "Мунайтелеком" | DDP | С даты подписания договора в течение 30 календарных дней | Окончательный платеж - 100% , Промежуточный платеж - 0% , Предоплата - 0% | Литр (куб. дм.) | 11 | 985 | 10835 | 12135.2 | ТПХ | Товарищество с ограниченной ответственностью "Мунайтелеком" | АХО | 8 (7292) 21 22 21
- | 68 Т | 203012.700.000118 | Эмаль | НЦ-132 | Цвет:черный | Виды и технические параметры эмали НЦ-132 регламентирует ГОСТ 6631-74.Условная вязкость по вискозиметру ВЗ-246 с диаметром сопла 4 мм,Массовая доля нелетучих веществ, % 22-40. Гарантийный срок хранения эмали — 12 месяцев со дня изготовления.Эмаль НЦ-132П хранят в плотно закрытой таре, предохраняя от влаги, действия тепла и прямых солнечных лучей при температуре от минус 40 оС до +40 оС. | ЦП | - | 50 | 03.2020 | 470000000, Мангистауская область, 470000000, Мангистауская область, Актау, мкр 8 дом 41 | 470000000, Мангистауская область, Мунайлинский район, БПО ТОО "Мунайтелеком" | DDP | С даты подписания договора в течение 30 календарных дней | Окончательный платеж - 100% , Промежуточный платеж - 0% , Предоплата - 0% | Килограмм | 64 | 908.97 | 58174.08 | 65154.97 | ТПХ | Товарищество с ограниченной ответственностью "Мунайтелеком" | АХО | 8 (7292) 21 22 21
- | 69 Т | 203012.700.000118 | Эмаль | НЦ-132 | Цвет:белый | Виды и технические параметры эмали НЦ-132 регламентирует ГОСТ 6631-74.Условная вязкость по вискозиметру ВЗ-246 с диаметром сопла 4 мм,Массовая доля нелетучих веществ, % 22-40. Гарантийный срок хранения эмали — 12 месяцев со дня изготовления.Эмаль НЦ-132П хранят в плотно закрытой таре, предохраняя от влаги, действия тепла и прямых солнечных лучей при температуре от минус 40 оС до +40 оС. | ЦП | - | 50 | 03.2020 | 470000000, Мангистауская область, 470000000, Мангистауская область, Актау, мкр 8 дом 41 | 470000000, Мангистауская область, Мунайлинский район, БПО ТОО "Мунайтелеком" | DDP | С даты подписания договора в течение 30 календарных дней | Окончательный платеж - 100% , Промежуточный платеж - 0% , Предоплата - 0% | Килограмм | 35 | 908.97 | 31813.95 | 35631.62 | ТПХ | Товарищество с ограниченной ответственностью "Мунайтелеком" | АХО | 8 (7292) 21 22 21
- | 70 Т | 203012.700.000118 | Эмаль | НЦ-132 | Цвет:желтый | Виды и технические параметры эмали НЦ-132 регламентирует ГОСТ 6631-74.Условная вязкость по вискозиметру ВЗ-246 с диаметром сопла 4 мм,Массовая доля нелетучих веществ, % 22-40. Гарантийный срок хранения эмали — 12 месяцев со дня изготовления.Эмаль НЦ-132П хранят в плотно закрытой таре, предохраняя от влаги, действия тепла и прямых солнечных лучей при температуре от минус 40 оС до +40 оС. | ЦП | - | 50 | 03.2020 | 470000000, Мангистауская область, 470000000, Мангистауская область, Актау, мкр 8 дом 41 | 470000000, Мангистауская область, Мунайлинский район, БПО ТОО "Мунайтелеком" | DDP | С даты подписания договора в течение 30 календарных дней | Окончательный платеж - 100% , Промежуточный платеж - 0% , Предоплата - 0% | Килограмм | 10 | 908.97 | 9089.7 | 10180.46 | ТПХ | Товарищество с ограниченной ответственностью "Мунайтелеком" | АХО | 8 (7292) 21 22 21
- | 71 Т | 203012.700.000118 | Эмаль | НЦ-132 | Цвет:красный | Виды и технические параметры эмали НЦ-132 регламентирует ГОСТ 6631-74.Условная вязкость по вискозиметру ВЗ-246 с диаметром сопла 4 мм,Массовая доля нелетучих веществ, % 22-40. Гарантийный срок хранения эмали — 12 месяцев со дня изготовления.Эмаль НЦ-132П хранят в плотно закрытой таре, предохраняя от влаги, действия тепла и прямых солнечных лучей при температуре от минус 40 оС до +40 оС. | ЦП | - | 50 | 03.2020 | 470000000, Мангистауская область, 470000000, Мангистауская область, Актау, мкр 8 дом 41 | 470000000, Мангистауская область, Мунайлинский район, БПО ТОО "Мунайтелеком" | DDP | С даты подписания договора в течение 30 календарных дней | Окончательный платеж - 100% , Промежуточный платеж - 0% , Предоплата - 0% | Килограмм | 35 | 908.97 | 31813.95 | 35631.62 | ТПХ | Товарищество с ограниченной ответственностью "Мунайтелеком" | АХО | 8 (7292) 21 22 21
- | 72 Т | 203012.700.000118 | Эмаль | НЦ-132 | Цвет:синий | Виды и технические параметры эмали НЦ-132 регламентирует ГОСТ 6631-74.Условная вязкость по вискозиметру ВЗ-246 с диаметром сопла 4 мм,Массовая доля нелетучих веществ, % 22-40. Гарантийный срок хранения эмали — 12 месяцев со дня изготовления.Эмаль НЦ-132П хранят в плотно закрытой таре, предохраняя от влаги, действия тепла и прямых солнечных лучей при температуре от минус 40 оС до +40 оС. | ЦП | - | 50 | 03.2020 | 470000000, Мангистауская область, 470000000, Мангистауская область, Актау, мкр 8 дом 41 | 470000000, Мангистауская область, Мунайлинский район, БПО ТОО "Мунайтелеком" | DDP | С даты подписания договора в течение 30 календарных дней | Окончательный платеж - 100% , Промежуточный платеж - 0% , Предоплата - 0% | Килограмм | 5 | 908.97 | 4544.85 | 5090.23 | ТПХ | Товарищество с ограниченной ответственностью "Мунайтелеком" | АХО | 8 (7292) 21 22 21
- | 73 Т | 203012.700.000118 | Эмаль | НЦ-132 | Цвет:серый | Виды и технические параметры эмали НЦ-132 регламентирует ГОСТ 6631-74.Условная вязкость по вискозиметру ВЗ-246 с диаметром сопла 4 мм,Массовая доля нелетучих веществ, % 22-40. Гарантийный срок хранения эмали — 12 месяцев со дня изготовления.Эмаль НЦ-132П хранят в плотно закрытой таре, предохраняя от влаги, действия тепла и прямых солнечных лучей при температуре от минус 40 оС до +40 оС. | ЦП | - | 50 | 03.2020 | 470000000, Мангистауская область, 470000000, Мангистауская область, Актау, мкр 8 дом 41 | 470000000, Мангистауская область, Мунайлинский район, БПО ТОО "Мунайтелеком" | DDP | С даты подписания договора в течение 30 календарных дней | Окончательный платеж - 100% , Промежуточный платеж - 0% , Предоплата - 0% | Килограмм | 87 | 908.97 | 79080.39 | 88570.04 | ТПХ | Товарищество с ограниченной ответственностью "Мунайтелеком" | АХО | 8 (7292) 21 22 21
- | 74 Т | 203012.700.000118 | Эмаль | НЦ-132 | Цвет:голубой | Виды и технические параметры эмали НЦ-132 регламентирует ГОСТ 6631-74.Условная вязкость по вискозиметру ВЗ-246 с диаметром сопла 4 мм,Массовая доля нелетучих веществ, % 22-40. Гарантийный срок хранения эмали — 12 месяцев со дня изготовления.Эмаль НЦ-132П хранят в плотно закрытой таре, предохраняя от влаги, действия тепла и прямых солнечных лучей при температуре от минус 40 оС до +40 оС. | ЦП | - | 50 | 03.2020 | 470000000, Мангистауская область, 470000000, Мангистауская область, Актау, мкр 8 дом 41 | 470000000, Мангистауская область, Мунайлинский район, БПО ТОО "Мунайтелеком" | DDP | С даты подписания договора в течение 30 календарных дней | Окончательный платеж - 100% , Промежуточный платеж - 0% , Предоплата - 0% | Килограмм | 12 | 908.97 | 10907.64 | 12216.56 | ТПХ | Товарищество с ограниченной ответственностью "Мунайтелеком" | АХО | 8 (7292) 21 22 21
- | 75 Т | 203012.700.000124 | Эмаль | ПФ-115 | Цвет:белый | ГОСТ 6465-76 Эмали ПФ-115,предназначена для окраски загрунтованных металлических, деревянных и других поверхностей, подвергающихся атмосферным воздействиям и для окраски внутри помещений.Гарантийный срок и условия хранения 6 месяцев при температуре от минус 40 до 40°С. | ЦП | - | 50 | 03.2020 | 470000000, Мангистауская область, 470000000, Мангистауская область, Актау, мкр 8 дом 41 | 470000000, Мангистауская область, Мунайлинский район, БПО ТОО "Мунайтелеком" | DDP | С даты подписания договора в течение 30 календарных дней | Окончательный платеж - 100% , Промежуточный платеж - 0% , Предоплата - 0% | Килограмм | 16 | 648 | 10368 | 11612.16 | ТПХ | Товарищество с ограниченной ответственностью "Мунайтелеком" | АХО | 8 (7292) 21 22 21
- | 76 Т | 203012.700.000124 | Эмаль | ПФ-115 | Цвет:зеленый | ГОСТ 6465-76 Эмали ПФ-115,предназначена для окраски загрунтованных металлических, деревянных и других поверхностей, подвергающихся атмосферным воздействиям и для окраски внутри помещений.Гарантийный срок и условия хранения 6 месяцев при температуре от минус 40 до 40°С. | ЦП | - | 50 | 03.2020 | 470000000, Мангистауская область, 470000000, Мангистауская область, Актау, мкр 8 дом 41 | 470000000, Мангистауская область, Мунайлинский район, БПО ТОО "Мунайтелеком" | DDP | С даты подписания договора в течение 30 календарных дней | Окончательный платеж - 100% , Промежуточный платеж - 0% , Предоплата - 0% | Килограмм | 5 | 648 | 3240 | 3628.8 | ТПХ | Товарищество с ограниченной ответственностью "Мунайтелеком" | АХО | 8 (7292) 21 22 21
- | 77 Т | 203022.700.000005 | Растворитель | для лакокрасочных материалов, марка 646 | - | Растворитель 646 ГОСТ 18188-72, является отличным средством для разведения лакокрасочных материалов (нитроцеллюлозных, акриловых, меланиноамидных, глифталевых и эпоксидных), для обработки инструмента после проведения покрасочных работ, для обезжиривания различных поверхностей и очистки их от пятен органического происхождения. Добавление в лакокрасочные материалы предусматривается при постоянном перемешивании небольшими объемами.срок сохранения характерных для него свойств составляет 12 месяцев. | ЦП | - | 50 | 03.2020 | 470000000, Мангистауская область, 470000000, Мангистауская область, Актау, мкр 8 дом 41 | 470000000, Мангистауская область, Мунайлинский район, БПО ТОО "Мунайтелеком" | DDP | С даты подписания договора в течение 30 календарных дней | Окончательный платеж - 100% , Промежуточный платеж - 0% , Предоплата - 0% | Килограмм | 76 | 525.61 | 39946.36 | 44739.92 | ТПХ | Товарищество с ограниченной ответственностью "Мунайтелеком" | АХО | 8 (7292) 21 22 21
- | 79 Т | 204131.950.000000 | Мыло | хозяйственное, твердое | Наименование:Мыло хозяйственное 72% 200 б/в \ Общие характеристики:Мыло хозяйственное 72% 200 б/в |  | ЦП | - | 50 | 04.2020 | 470000000, Мангистауская область, 470000000, Мангистауская область, Актау, мкр 8 дом 41 | 470000000, Мангистауская область, Мунайлинский район, БПО ТОО "Мунайтелеком" | DDP | С даты подписания договора в течение 30 календарных дней | Окончательный платеж - 100% , Промежуточный платеж - 0% , Предоплата - 0% | Штука | 3600 | 85 | 306000 | 342720 | ТПХ | Товарищество с ограниченной ответственностью "Мунайтелеком" | ГОТОС | 8(7292) 211 800
- | 85 Т | 205920.000.000001 | Олифа | натуральная, из льняного/конопляного масла, сорт первый | - | ГОСТ 190-78 Олифа оксоль предназначается для разведения масляных густотертых красок, для пропитки (олифовки) деревянных поверхностей, штукатурки перед окраской их масляными красками.Гарантийный срок хранения олифы - 12 мес со дня изготовления. | ЦП | - | 50 | 03.2020 | 470000000, Мангистауская область, 470000000, Мангистауская область, Актау, мкр 8 дом 41 | 470000000, Мангистауская область, Мунайлинский район, БПО ТОО "Мунайтелеком" | DDP | С даты подписания договора в течение 30 календарных дней | Окончательный платеж - 100% , Промежуточный платеж - 0% , Предоплата - 0% | Килограмм | 10 | 750 | 7500 | 8400 | ТПХ | Товарищество с ограниченной ответственностью "Мунайтелеком" | АХО | 8 (7292) 21 22 21
- | 86 Т | 205930.000.000000 | Краска | на водной основе | - | ГОСТ 28196-89 Краски водно-дисперсионные.В состав краски входят 40-60%-ная водная дисперсия пленкообразователя 35-40%;функциональные добавки 2-6%.Время высыхания которая зависит от влажности и температуры окружающей среды. Норма может варьироваться от 2 до 24 часов при 20°С и при 65% влажности. Среднее время высыхания не превышает 6 часов.Условия хранения и срок годности - всегда указаны на упаковке краски и должны быть обязательно прочтены до приобретения, а не после. | ЦП | - | 50 | 03.2020 | 470000000, Мангистауская область, 470000000, Мангистауская область, Актау, мкр 8 дом 41 | 470000000, Мангистауская область, Мунайлинский район, БПО ТОО "Мунайтелеком" | DDP | С даты подписания договора в течение 30 календарных дней | Окончательный платеж - 100% , Промежуточный платеж - 0% , Предоплата - 0% | Килограмм | 60 | 321 | 19260 | 21571.2 | ТПХ | Товарищество с ограниченной ответственностью "Мунайтелеком" | АХО | 8 (7292) 21 22 21
- | 91 Т | 205959.900.000024 | Известь | натронная,гранулы | - | ГОСТ 9179-77 Известь строительная.Минеральные добавки вводят в порошкообразную известь в количествах, допускаемых требованиями к содержанию в ней активных CaO+MgO. Допускается с согласия потребителя применять четырехслойные бумажные мешки.Гарантийный срок хранения извести - 30 сут со дня ее отгрузки потребителю. | ЦП | - | 50 | 03.2020 | 470000000, Мангистауская область, 470000000, Мангистауская область, Актау, мкр 8 дом 41 | 470000000, Мангистауская область, Мунайлинский район, БПО ТОО "Мунайтелеком" | DDP | С даты подписания договора в течение 30 календарных дней | Окончательный платеж - 100% , Промежуточный платеж - 0% , Предоплата - 0% | Килограмм | 200 | 128.4 | 25680 | 28761.6 | ТПХ | Товарищество с ограниченной ответственностью "Мунайтелеком" | АХО | 8 (7292) 21 22 21
- | 92 Т | 212024.600.000000 | Аптечка медицинская | универсальная | - |  | ЦП | - | 50 | 04.2020 | 470000000, Мангистауская область, 470000000, Мангистауская область, Актау, мкр 8 дом 41 | 470000000, Мангистауская область, Мунайлинский район, БПО ТОО "Мунайтелеком" | DDP | С даты подписания договора в течение 30 календарных дней | Окончательный платеж - 100% , Промежуточный платеж - 0% , Предоплата - 0% | Штука | 10 | 3800 | 38000 | 42560 | ТПХ | Товарищество с ограниченной ответственностью "Мунайтелеком" | ГОТОС | 8(7292) 211 800
- | 131 Т | 222910.000.000003 | Плащ-дождевик | для защиты от влаги и неконцентрированного растворов кислот, из полимерного материала | - |  | ЦП | - | 50 | 08.2020 | 470000000, Мангистауская область, 470000000, Мангистауская область, Актау, мкр 8 дом 41 | 470000000, Мангистауская область, Мунайлинский район, БПО ТОО "Мунайтелеком" | DDP | С даты подписания договора в течение 30 календарных дней | Окончательный платеж - 100% , Промежуточный платеж - 0% , Предоплата - 0% | Штука | 20 | 2500 | 50000 | 56000 | ТПХ | Товарищество с ограниченной ответственностью "Мунайтелеком" | ГОТОС | 8(7292) 211 800
- | 189-1 Т | 259315.100.000002 | Электрод сварочный | металлический, плавящиеся, без покрытия | Наименование:Электрод УОНИ ду 3мм | Электроды УОНИ. Стержень из проволоки марки Св-08 по ГОСТ 2246-70. Диаметр электрода ДУ 3 мм, Род тока: постоянный обратной полярности. Коэффициент наплавки: 9-10 г/А·ч. Производительность наплавки: 1,4 кг/ч. Расход электродов на 1 кг наплавленного металла: 1,7 кг. Длина электрода 350 мм. | ОИ | 12-2-24 (приобретение товара в рамках реализации Проекта по созданию новых производств) | 50 | 02.2020 | 470000000, Мангистауская область, 470000000, Мангистауская область, Актау, мкр 8 дом 41 | 470000000, Мангистауская область, Мунайлинский район, БПО ТОО "Мунайтелеком" | DDP | С даты подписания договора в течение 30 календарных дней | Окончательный платеж - 100% , Промежуточный платеж - 0% , Предоплата - 0% | Килограмм | 20 | 1470.04 | 29400.8 | 32928.9 | ТПХ | Товарищество с ограниченной ответственностью "Мунайтелеком" | АХО | 8 (7292) 21 22 21
- | 190-1 Т | 259315.100.000002 | Электрод сварочный | металлический, плавящиеся, без покрытия | Наименование:Электрод УОНИ ду 4мм | Электроды УОНИ. Стержень из проволоки марки Св-08 по ГОСТ 2246-70. Диаметр электрода ДУ 4 мм, Род тока: постоянный обратной полярности. Коэффициент наплавки: 9-10 г/А·ч. Производительность наплавки: 1,4 кг/ч. Расход электродов на 1 кг наплавленного металла: 1,7 кг. Длина электрода 450 мм. | ОИ | 12-2-24 (приобретение товара в рамках реализации Проекта по созданию новых производств) | 50 | 02.2020 | 470000000, Мангистауская область, 470000000, Мангистауская область, Актау, мкр 8 дом 41 | 470000000, Мангистауская область, Мунайлинский район, БПО ТОО "Мунайтелеком" | DDP | С даты подписания договора в течение 30 календарных дней | Окончательный платеж - 100% , Промежуточный платеж - 0% , Предоплата - 0% | Килограмм | 30 | 1470.04 | 44101.2 | 49393.34 | ТПХ | Товарищество с ограниченной ответственностью "Мунайтелеком" | АХО | 8 (7292) 21 22 21
- | 247 Т | 262013.000.000011 | Компьютер | офисный (универсальный) | Наименование:Персональный компьютер Core i7 | Системный блок тип №1 Dell Optiplex 3070 MT/i7-9700/8 GB DDR 4-2666/M.2 256 GB PCle NV Me SSD/500 GB 7200 rpm HDD/260W PSU/Wireless Keyboard and Mouse KM-636/Windows 10 Pro/5Y Warranty Технические характеристики Системный блок. Форм фактор: Mini; Процессор: IntelCore™ i7 (9 поколения, 8 ядер, 3.0 ГГц, 12 Мбайт кэш-памяти) с графическим ядром IntelUHD Graphics630; Память ОЗУ: 8 Гбайт; Слоты DIMM для модулей памяти: 2; Твердотельный накопитель:256 Гбайт; Внутренний диск:500 Гбайт, 7200 об/мин SATA, слоты расширения (опционально); Встроенный гигабитный сетевой контроллер; Порты: четыре USB 2.0 и четыре USB 3.1 Gen 1, один HDMI и один DisplayPort. Встроенная звуковая карта. Поддержка установки защитного замка безопасности; Операционная система: Windows10 Pro64; В комплекте: беспроводная стандартная клавиатура USB (на казахском, русском и английском языках) и лазерная мышь | ОИ | 137-33 (объекты интеллектуальной собственности, реализация ЗКС на уровне Фонда ) | 50 | 03.2020 | 470000000, Мангистауская область, 470000000, Мангистауская область, Актау, мкр 8 дом 41 | 470000000, Мангистауская область, Мунайлинский район, БПО ТОО "Мунайтелеком" | DDP | С даты подписания договора в течение 30 календарных дней | Окончательный платеж - 70% , Промежуточный платеж - 0% , Предоплата - 30% | Штука | 5 | 400000 | 2000000 | 2240000 | ТПХ | Товарищество с ограниченной ответственностью "Мунайтелеком" | СИТРиР | 8 (7292) 21 28 92
- | 265 Т | 262040.000.000234 | Картридж | ленточный | Наименование:Картридж ленточный Evolis YMCKO | Бренд/Производитель Evolis Индекс YMCKO Цвет ленты Полноцветная Количество отпечатков 300 Страна производитель Франция Комплектация: полноцветная лента. Для принтеров серий: Primacy. | ЦП | - | 50 | 01.2020 | 470000000, Мангистауская область, 470000000, Мангистауская область, Актау, мкр 8 дом 41 | 470000000, Мангистауская область, Мунайлинский район, БПО ТОО "Мунайтелеком" | DDP | С даты подписания договора в течение 30 календарных дней | Окончательный платеж - 70% , Промежуточный платеж - 0% , Предоплата - 30% | Штука | 10 | 35000 | 350000 | 392000 | ТПХ | Товарищество с ограниченной ответственностью "Мунайтелеком" | СИТРиР | 8 (7292) 21 28 92
- | 266 Т | 262040.000.000279 | Картридж | струйный, цветной | Наименование:Контейнер с голубыми чернилами Epson 673 | Контейнер с голубыми чернилами Epson 673 струйный, цветной. Ресурс – не менее 2500 страниц. | ЦП | - | 50 | 04.2020 | 470000000, Мангистауская область, 470000000, Мангистауская область, Актау, мкр 8 дом 41 | 470000000, Мангистауская область, Мунайлинский район, БПО ТОО "Мунайтелеком" | DDP | С даты подписания договора в течение 30 календарных дней | Окончательный платеж - 70% , Промежуточный платеж - 0% , Предоплата - 30% | Штука | 3 | 6000 | 18000 | 20160 | ТПХ | Товарищество с ограниченной ответственностью "Мунайтелеком" | СИТРиР | 8 (7292) 21 28 92
- | 267 Т | 262040.000.000279 | Картридж | струйный, цветной | Наименование:Контейнер со светло-пурпурными чернилами Epson 673 | Контейнер со светло-пурпурными чернилами Epson 673 струйный, цветной. Ресурс – не менее 2500 страниц. | ЦП | - | 50 | 04.2020 | 470000000, Мангистауская область, 470000000, Мангистауская область, Актау, мкр 8 дом 41 | 470000000, Мангистауская область, Мунайлинский район, БПО ТОО "Мунайтелеком" | DDP | С даты подписания договора в течение 30 календарных дней | Окончательный платеж - 70% , Промежуточный платеж - 0% , Предоплата - 30% | Штука | 3 | 6000 | 18000 | 20160 | ТПХ | Товарищество с ограниченной ответственностью "Мунайтелеком" | СИТРиР | 8 (7292) 21 28 92
- | 268 Т | 262040.000.000279 | Картридж | струйный, цветной | Наименование:Контейнер с пурпурными чернилами Epson 673 | Контейнер с пурпурными чернилами Epson 673 струйный, цветной. Ресурс – не менее 2500 страниц. | ЦП | - | 50 | 04.2020 | 470000000, Мангистауская область, 470000000, Мангистауская область, Актау, мкр 8 дом 41 | 470000000, Мангистауская область, Мунайлинский район, БПО ТОО "Мунайтелеком" | DDP | С даты подписания договора в течение 30 календарных дней | Окончательный платеж - 70% , Промежуточный платеж - 0% , Предоплата - 30% | Штука | 3 | 6000 | 18000 | 20160 | ТПХ | Товарищество с ограниченной ответственностью "Мунайтелеком" | СИТРиР | 8 (7292) 21 28 92
- | 269 Т | 262040.000.000279 | Картридж | струйный, цветной | Наименование:Контейнер с желтыми чернилами Epson 673 | Контейнер с желтыми чернилами Epson 673 струйный, цветной. Ресурс – не менее 2500 страниц. | ЦП | - | 50 | 04.2020 | 470000000, Мангистауская область, 470000000, Мангистауская область, Актау, мкр 8 дом 41 | 470000000, Мангистауская область, Мунайлинский район, БПО ТОО "Мунайтелеком" | DDP | С даты подписания договора в течение 30 календарных дней | Окончательный платеж - 70% , Промежуточный платеж - 0% , Предоплата - 30% | Штука | 3 | 6000 | 18000 | 20160 | ТПХ | Товарищество с ограниченной ответственностью "Мунайтелеком" | СИТРиР | 8 (7292) 21 28 92
- | 270 Т | 262040.000.000279 | Картридж | струйный, цветной | Наименование:Контейнер со светло-голубыми чернилами Epson 673 | Контейнер с светло-голубыми чернилами Epson 673 струйный, цветной. Ресурс – не менее 2500 страниц. | ЦП | - | 50 | 04.2020 | 470000000, Мангистауская область, 470000000, Мангистауская область, Актау, мкр 8 дом 41 | 470000000, Мангистауская область, Мунайлинский район, БПО ТОО "Мунайтелеком" | DDP | С даты подписания договора в течение 30 календарных дней | Окончательный платеж - 70% , Промежуточный платеж - 0% , Предоплата - 30% | Штука | 3 | 6000 | 18000 | 20160 | ТПХ | Товарищество с ограниченной ответственностью "Мунайтелеком" | СИТРиР | 8 (7292) 21 28 92
- | 271 Т | 262040.000.000279 | Картридж | струйный, цветной | Наименование:Контейнер с черными чернилами Epson 673 | Контейнер с черными чернилами Epson 673 струйный, цветной. Ресурс – не менее 2500 страниц. | ЦП | - | 50 | 04.2020 | 470000000, Мангистауская область, 470000000, Мангистауская область, Актау, мкр 8 дом 41 | 470000000, Мангистауская область, Мунайлинский район, БПО ТОО "Мунайтелеком" | DDP | С даты подписания договора в течение 30 календарных дней | Окончательный платеж - 70% , Промежуточный платеж - 0% , Предоплата - 30% | Штука | 3 | 6000 | 18000 | 20160 | ТПХ | Товарищество с ограниченной ответственностью "Мунайтелеком" | СИТРиР | 8 (7292) 21 28 92
- | 272 Т | 262040.000.000281 | Картридж | тонерный, черный | Характеристика:СЕ230А (НР 30А) | Цвет расходных материалов для печати: Черный Технология печати: Лазерная Ресурс – не менее 1500 страниц. | ЦП | - | 50 | 04.2020 | 470000000, Мангистауская область, 470000000, Мангистауская область, Актау, мкр 8 дом 41 | 470000000, Мангистауская область, Мунайлинский район, БПО ТОО "Мунайтелеком" | DDP | С даты подписания договора в течение 30 календарных дней | Окончательный платеж - 70% , Промежуточный платеж - 0% , Предоплата - 30% | Штука | 20 | 22000 | 440000 | 492800 | ТПХ | Товарищество с ограниченной ответственностью "Мунайтелеком" | СИТРиР | 8 (7292) 21 28 92
- | 273 Т | 262040.000.000281 | Картридж | тонерный, черный | Тип:НР 283А | Цвет расходных материалов для печати: Черный Технология печати: Лазерная Ресурс – не менее 1500 страниц. | ЦП | - | 50 | 02.2020 | 470000000, Мангистауская область, 470000000, Мангистауская область, Актау, мкр 8 дом 41 | 470000000, Мангистауская область, Мунайлинский район, БПО ТОО "Мунайтелеком" | DDP | С даты подписания договора в течение 30 календарных дней | Окончательный платеж - 100% , Промежуточный платеж - 0% , Предоплата - 0% | Штука | 10 | 3200 | 32000 | 35840 | ТПХ | Товарищество с ограниченной ответственностью "Мунайтелеком" | СИТРиР | 8 (7292) 21 28 92
- | 274 Т | 262040.000.000281 | Картридж | тонерный, черный | Характеристика:НР285А/СВ435А/СВ436А | Цвет расходных материалов для печати: Черный Технология печати: Лазерная Ресурс – не менее 1500 страниц. Совместимость НР285А/СВ435А/СВ436А | ЦП | - | 50 | 02.2020 | 470000000, Мангистауская область, 470000000, Мангистауская область, Актау, мкр 8 дом 41 | 470000000, Мангистауская область, Мунайлинский район, БПО ТОО "Мунайтелеком" | DDP | С даты подписания договора в течение 30 календарных дней | Окончательный платеж - 100% , Промежуточный платеж - 0% , Предоплата - 0% | Штука | 20 | 3200 | 64000 | 71680 | ТПХ | Товарищество с ограниченной ответственностью "Мунайтелеком" | СИТРиР | 8 (7292) 21 28 92
- | 275 Т | 262040.000.000282 | Картридж | тонерный, цветной | Характеристика:НР СЕ311А | Картридж струйный, цветной НР СЕ311А голубой. Ресурс – не менее 2500 страниц. | ЦП | - | 50 | 04.2020 | 470000000, Мангистауская область, 470000000, Мангистауская область, Актау, мкр 8 дом 41 | 470000000, Мангистауская область, Мунайлинский район, БПО ТОО "Мунайтелеком" | DDP | С даты подписания договора в течение 30 календарных дней | Окончательный платеж - 70% , Промежуточный платеж - 0% , Предоплата - 30% | Набор | 4 | 6000 | 24000 | 26880 | ТПХ | Товарищество с ограниченной ответственностью "Мунайтелеком" | СИТРиР | 8 (7292) 21 28 92
- | 276 Т | 262040.000.000282 | Картридж | тонерный, цветной | Характеристика:НР СЕ312А | Картридж струйный, цветной НР СЕ312А желтый. Ресурс – не менее 2500 страниц. | ЦП | - | 50 | 04.2020 | 470000000, Мангистауская область, 470000000, Мангистауская область, Актау, мкр 8 дом 41 | 470000000, Мангистауская область, Мунайлинский район, БПО ТОО "Мунайтелеком" | DDP | С даты подписания договора в течение 30 календарных дней | Окончательный платеж - 70% , Промежуточный платеж - 0% , Предоплата - 30% | Штука | 4 | 6000 | 24000 | 26880 | ТПХ | Товарищество с ограниченной ответственностью "Мунайтелеком" | СИТРиР | 8 (7292) 21 28 92
- | 277 Т | 262040.000.000282 | Картридж | тонерный, цветной | Характеристика:НР СЕ313А | Картридж струйный, цветной НР СЕ313А пурпурный. Ресурс – не менее 2500 страниц. | ЦП | - | 50 | 04.2020 | 470000000, Мангистауская область, 470000000, Мангистауская область, Актау, мкр 8 дом 41 | 470000000, Мангистауская область, Мунайлинский район, БПО ТОО "Мунайтелеком" | DDP | С даты подписания договора в течение 30 календарных дней | Окончательный платеж - 70% , Промежуточный платеж - 0% , Предоплата - 30% | Штука | 4 | 6000 | 24000 | 26880 | ТПХ | Товарищество с ограниченной ответственностью "Мунайтелеком" | СИТРиР | 8 (7292) 21 28 92
- | 278 Т | 262040.000.000282 | Картридж | тонерный, цветной | Характеристика:НР СЕ740А | Картридж струйный, цветной HP CE 740A черный. Ресурс – не менее 2500 страниц. | ЦП | - | 50 | 04.2020 | 470000000, Мангистауская область, 470000000, Мангистауская область, Актау, мкр 8 дом 41 | 470000000, Мангистауская область, Мунайлинский район, БПО ТОО "Мунайтелеком" | DDP | С даты подписания договора в течение 30 календарных дней | Окончательный платеж - 70% , Промежуточный платеж - 0% , Предоплата - 30% | Штука | 3 | 25000 | 75000 | 84000 | ТПХ | Товарищество с ограниченной ответственностью "Мунайтелеком" | СИТРиР | 8 (7292) 21 28 92
- | 279 Т | 262040.000.000282 | Картридж | тонерный, цветной | Характеристика:НР СЕ743А | Картридж струйный, цветной HP CE 743A пурпурный. Ресурс – не менее 2500 страниц. | ЦП | - | 50 | 04.2020 | 470000000, Мангистауская область, 470000000, Мангистауская область, Актау, мкр 8 дом 41 | 470000000, Мангистауская область, Мунайлинский район, БПО ТОО "Мунайтелеком" | DDP | С даты подписания договора в течение 30 календарных дней | Окончательный платеж - 70% , Промежуточный платеж - 0% , Предоплата - 30% | Штука | 3 | 25000 | 75000 | 84000 | ТПХ | Товарищество с ограниченной ответственностью "Мунайтелеком" | СИТРиР | 8 (7292) 21 28 92
- | 280 Т | 262040.000.000282 | Картридж | тонерный, цветной | Характеристика:НР СЕ741А | Картридж струйный, цветной HP CE 741A голубой. Ресурс – не менее 2500 страниц. | ЦП | - | 50 | 04.2020 | 470000000, Мангистауская область, 470000000, Мангистауская область, Актау, мкр 8 дом 41 | 470000000, Мангистауская область, Мунайлинский район, БПО ТОО "Мунайтелеком" | DDP | С даты подписания договора в течение 30 календарных дней | Окончательный платеж - 70% , Промежуточный платеж - 0% , Предоплата - 30% | Штука | 3 | 25000 | 75000 | 84000 | ТПХ | Товарищество с ограниченной ответственностью "Мунайтелеком" | СИТРиР | 8 (7292) 21 28 92
- | 281 Т | 262040.000.000282 | Картридж | тонерный, цветной | Характеристика:НР СЕ742А | Картридж струйный, цветной HP CE 742A желтый. Ресурс – не менее 2500 страниц. | ЦП | - | 50 | 04.2020 | 470000000, Мангистауская область, 470000000, Мангистауская область, Актау, мкр 8 дом 41 | 470000000, Мангистауская область, Мунайлинский район, БПО ТОО "Мунайтелеком" | DDP | С даты подписания договора в течение 30 календарных дней | Окончательный платеж - 70% , Промежуточный платеж - 0% , Предоплата - 30% | Штука | 3 | 25000 | 75000 | 84000 | ТПХ | Товарищество с ограниченной ответственностью "Мунайтелеком" | СИТРиР | 8 (7292) 21 28 92
- | 282 Т | 262040.000.000282 | Картридж | тонерный, цветной | Характеристика:НР СЕ310А | Картридж струйный, цветной HP CE 310A черный. Ресурс – не менее 2500 страниц. | ЦП | - | 50 | 04.2020 | 470000000, Мангистауская область, 470000000, Мангистауская область, Актау, мкр 8 дом 41 | 470000000, Мангистауская область, Мунайлинский район, БПО ТОО "Мунайтелеком" | DDP | С даты подписания договора в течение 30 календарных дней | Окончательный платеж - 70% , Промежуточный платеж - 0% , Предоплата - 30% | Штука | 4 | 6000 | 24000 | 26880 | ТПХ | Товарищество с ограниченной ответственностью "Мунайтелеком" | СИТРиР | 8 (7292) 21 28 92
- | 304 Т | 264042.700.000007 | Наушники | противошумный | - | Легковесные многопозиционные наушники. Чашечки с изолирующими валиками по всей окружности, обеспечивающими плотное прилегание, заполненные мягким пористым вспененным наполнителем; Регулируемый складываемый обод. Доступны в двух опциях: наушники со стандартным оголовьем и наушники с затылочным оголовьем. Защитный интервал Макс. Мин. Частота Гц: 8000 125 Шумоподавление дБ: 42.2 21.0 Стандартное отклонение дБ: 2.5 2.7 Уровень защиты дБ: 39.7 18.3 Коэффициент снижения шума (NRR) 29 дБ Допустимое отклонение +1дБ | ЦП | - | 50 | 06.2020 | 470000000, Мангистауская область, 470000000, Мангистауская область, Актау, мкр 8 дом 41 | 470000000, Мангистауская область, Мунайлинский район, БПО ТОО "Мунайтелеком" | DDP | С даты подписания договора в течение 30 календарных дней | Окончательный платеж - 100% , Промежуточный платеж - 0% , Предоплата - 0% | Штука | 10 | 1200 | 12000 | 13440 | ТПХ | Товарищество с ограниченной ответственностью "Мунайтелеком" | ГОТОС | 8 (7292) 211 800
- | 476-1 Т | 273112.900.000003 | Шнур оптический (патч корд) | переходной, тип LC-SC, одномодовое/многомодовое волокно | Характеристика:FTP 5е cat 4x2x0,52 с троссом | Витая пара: 2 скрученных вместе изолированных медных проводника, отличающихся по цвету. Цветовая идентификация жил: 4 пара: бело-коричневая/коричневая Сердечник: 4 пары скрученные вместе Назначение: для наружной прокладки, для протягивания между опорами или зданиями на расстоянии до 100 м, соединения сегментов кабельной системы 5 категории. Эксплуатируется при частотах до 100 МГц. PBX,V.11, X.21, ISDN, Еthernet (10Bаsе-Т), АТМ-25/52/155 Мбит/с, 100VG-АnyLAN, Fast Еthernet (100ВАSЕ-ТХ), Тоken Ring 16/100 Мбит/с, Gigabit Еthernet (1000ВАSЕ-Т), Firewire 100 Мбит/с, 10 Gigabit Еthernet (10GBаsе-Т*), ATM LAN1,2 Гбит/с. Условия эксплуатации и монтажа: монтаж производится при температуре не ниже -15°С. Минимальный допустимый радиус изгиба при прокладке и монтаже должен быть не менее 10 минимальных наружных размеров (диаметров) кабеля. Сопротивление жил, пересчитанное на 100 m длины кабеля и температуру 20°С, не более 9,6 Ом. Омическая асимметрия жил в рабочей паре на длине 100 m не более 3%. Затухание на длине 100 m, dB, не более | ОИ | 12-2-27 (объекты интеллектуальной собственности, реализация ЗКС на уровне Фонда) | 50 | 02.2020 | 470000000, Мангистауская область, 470000000, Мангистауская область, Актау, мкр 8 дом 41 | 470000000, Мангистауская область, Мунайлинский район, БПО ТОО "Мунайтелеком" | DDP | С даты подписания договора в течение 30 календарных дней | Окончательный платеж - 70% , Промежуточный платеж - 0% , Предоплата - 30% | Метр | 6710 | 198 | 1328580 | 1488009.6 | ТПХ | Товарищество с ограниченной ответственностью "Мунайтелеком" | СИТРиР | 8 (7292) 21 11 12
- | 477-1 Т | 273112.900.000003 | Шнур оптический (патч корд) | переходной, тип LC-SC, одномодовое/многомодовое волокно | Характеристика:Оптический патчкорд SC/UPC-LC/UPC SM (9/125) 2M. | Оптический патч-корд LC-CS представляет из себя отрезок оптоволоконного кабеля, имеющего на концах разные разъёмы, является переходным. Применение такие патч-корды находят при коммутации активного и пассивного оборудования и участвуют в соединении в оптическом кроссе. В разделе представлен оптический патч-корд LC-CS дуплексный и симплексный. Возможен заказ на длины от полуметра до 2 м. | ОИ | 12-2-27 (объекты интеллектуальной собственности, реализация ЗКС на уровне Фонда) | 50 | 02.2020 | 470000000, Мангистауская область, 470000000, Мангистауская область, Актау, мкр 8 дом 41 | 470000000, Мангистауская область, Мунайлинский район, БПО ТОО "Мунайтелеком" | DDP | С даты подписания договора в течение 30 календарных дней | Окончательный платеж - 70% , Промежуточный платеж - 0% , Предоплата - 30% | Штука | 15 | 1338 | 20070 | 22478.4 | ТПХ | Товарищество с ограниченной ответственностью "Мунайтелеком" | СИТРиР | 8 (7292) 21 11 12
- | 478-1 Т | 273112.900.000003 | Шнур оптический (патч корд) | переходной, тип LC-SC, одномодовое/многомодовое волокно | Характеристика:Оптический патчкорд SC/UPC-LC/UPC SM (9/125) 2M | Оптический патч-корд LC-CS представляет из себя отрезок оптоволоконного кабеля, имеющего на концах разные разъёмы, является переходным. Применение такие патч-корды находят при коммутации активного и пассивного оборудования и участвуют в соединении в оптическом кроссе. В разделе представлен оптический патч-корд LC-CS дуплексный и симплексный. Возможен заказ на длины от полуметра до 2 м. | ОИ | 12-2-27 (объекты интеллектуальной собственности, реализация ЗКС на уровне Фонда) | 50 | 02.2020 | 470000000, Мангистауская область, 470000000, Мангистауская область, Актау, мкр 8 дом 41 | 470000000, Мангистауская область, Мунайлинский район, БПО ТОО "Мунайтелеком" | DDP | С даты подписания договора в течение 30 календарных дней | Окончательный платеж - 70% , Промежуточный платеж - 0% , Предоплата - 30% | Штука | 15 | 1338 | 20070 | 22478.4 | ТПХ | Товарищество с ограниченной ответственностью "Мунайтелеком" | СИТРиР | 8 (7292) 21 11 12
- | 479-1 Т | 273112.900.000003 | Шнур оптический (патч корд) | переходной, тип LC-SC, одномодовое/многомодовое волокно | Характеристика:Оптический патчкорд SC/UPC-LC/UPC SM (9/125)DUPLEX 3M | Оптический патч-корд LC-CS представляет из себя отрезок оптоволоконного кабеля, имеющего на концах разные разъёмы, является переходным. Применение такие патч-корды находят при коммутации активного и пассивного оборудования и участвуют в соединении в оптическом кроссе. В разделе представлен оптический патч-корд LC-CS дуплексный и симплексный. Возможен заказ на длины от полуметра до 3 м. | ОИ | 12-2-27 (объекты интеллектуальной собственности, реализация ЗКС на уровне Фонда) | 50 | 02.2020 | 470000000, Мангистауская область, 470000000, Мангистауская область, Актау, мкр 8 дом 41 | 470000000, Мангистауская область, Мунайлинский район, БПО ТОО "Мунайтелеком" | DDP | С даты подписания договора в течение 30 календарных дней | Окончательный платеж - 70% , Промежуточный платеж - 0% , Предоплата - 30% | Штука | 5 | 2215 | 11075 | 12404 | ТПХ | Товарищество с ограниченной ответственностью "Мунайтелеком" | СИТРиР | 8 (7292) 21 11 12
- | 480-1 Т | 273112.900.000003 | Шнур оптический (патч корд) | переходной, тип LC-SC, одномодовое/многомодовое волокно | Характеристика:Оптический патчкорд SC/UPC-LC/UPC SM (9/125)DUPLEX 3M. | Оптический патч-корд LC-CS представляет из себя отрезок оптоволоконного кабеля, имеющего на концах разные разъёмы, является переходным. Применение такие патч-корды находят при коммутации активного и пассивного оборудования и участвуют в соединении в оптическом кроссе. В разделе представлен оптический патч-корд LC-CS дуплексный и симплексный. Возможен заказ на длины от полуметра до 3 м. | ОИ | 12-2-27 (объекты интеллектуальной собственности, реализация ЗКС на уровне Фонда) | 50 | 02.2020 | 470000000, Мангистауская область, 470000000, Мангистауская область, Актау, мкр 8 дом 41 | 470000000, Мангистауская область, Мунайлинский район, БПО ТОО "Мунайтелеком" | DDP | С даты подписания договора в течение 30 календарных дней | Окончательный платеж - 70% , Промежуточный платеж - 0% , Предоплата - 30% | Штука | 5 | 2215 | 11075 | 12404 | ТПХ | Товарищество с ограниченной ответственностью "Мунайтелеком" | СИТРиР | 8 (7292) 21 11 12
- | 481-1 Т | 273213.500.000002 | Кабель специализированный | тип UTP | Наименование:Патч-корд Cat.5е UTP длина 0,5м. | Патч-корды - коммутационные шнуры, предназначенные для коммутации линий передачи информации между различными секциями коммутационных панелей, подключения активного коммутационного или серверного оборудования к сети, а также для подсоединения телефонов и компьютеров к информационным розеткам. Основным свойством шнуров является их устойчивость к многократным нагрузкам на изгиб и кручение, что обеспечивается многопроволочным проводником. Самые распространённые и востребованные типы разъёмов - RJ45-RJ45. На все коммутационные шнуры ITK нанесена маркировка с указанием категории кабеля, количества пар, типа и диаметра проводников, длины шнура. Для удобства монтажа, снижения ошибок при терминации и коммутации линий в распределительных устройствах, а также разделения кабельных линий в зависимости от области применения в ассортименте ITK имеются патч-корды различных цветовых вариантов. Технические характеристики Тип кабеля: UTP Категория: 5E Длина: 0.5 м Тип коннектора подключения 1: RJ45 8(8) Тип коннектора подключения 2: RJ45 8(8) Цвет внешн оболочки: Синий | ОИ | 12-2-27 (объекты интеллектуальной собственности, реализация ЗКС на уровне Фонда) | 50 | 02.2020 | 470000000, Мангистауская область, 470000000, Мангистауская область, Актау, мкр 8 дом 41 | 470000000, Мангистауская область, Мунайлинский район, БПО ТОО "Мунайтелеком" | DDP | С даты подписания договора в течение 30 календарных дней | Окончательный платеж - 70% , Промежуточный платеж - 0% , Предоплата - 30% | Штука | 120 | 317 | 38040 | 42604.8 | ТПХ | Товарищество с ограниченной ответственностью "Мунайтелеком" | СИТРиР | 8 (7292) 21 11 12
- | 482-1 Т | 273213.500.000002 | Кабель специализированный | тип UTP | Наименование:Патч-корд Cat.5е UTP длина 1м. | Патч-корды RJ-45 используются для подключения пользователей к портам розетки, для коммутации между патч-панелями, для подключения сетевого интерфейса c портом RJ45 к кабельной системе. В основном используются «прямые» патч-корды. У такого патч-корда коннекторы с обоих сторон разделаны одинаково. Длина кабеля: 1 метр Категория кабеля: Категория 5е Разъёмы: RJ-45 (сетевой) | ОИ | 12-2-27 (объекты интеллектуальной собственности, реализация ЗКС на уровне Фонда) | 50 | 02.2020 | 470000000, Мангистауская область, 470000000, Мангистауская область, Актау, мкр 8 дом 41 | 470000000, Мангистауская область, Мунайлинский район, БПО ТОО "Мунайтелеком" | DDP | С даты подписания договора в течение 30 календарных дней | Окончательный платеж - 70% , Промежуточный платеж - 0% , Предоплата - 30% | Штука | 120 | 440 | 52800 | 59136 | ТПХ | Товарищество с ограниченной ответственностью "Мунайтелеком" | СИТРиР | 8 (7292) 21 11 12
- | 483-1 Т | 273213.500.000002 | Кабель специализированный | тип UTP | Характеристика:Патч-корд Cat.5е UTP длина 2м | Патч-корды RJ-45 используются для подключения пользователей к портам розетки, для коммутации между патч-панелями, для подключения сетевого интерфейса c портом RJ45 к кабельной системе. В основном используются «прямые» патч-корды. У такого патч-корда коннекторы с обоих сторон разделаны одинаково. Длина кабеля: 2 метр Категория кабеля: Категория 5е Разъёмы: RJ-45 (сетевой) | ОИ | 12-2-27 (объекты интеллектуальной собственности, реализация ЗКС на уровне Фонда) | 50 | 02.2020 | 470000000, Мангистауская область, 470000000, Мангистауская область, Актау, мкр 8 дом 41 | 470000000, Мангистауская область, Мунайлинский район, БПО ТОО "Мунайтелеком" | DDP | С даты подписания договора в течение 30 календарных дней | Окончательный платеж - 70% , Промежуточный платеж - 0% , Предоплата - 30% | Штука | 125 | 715 | 89375 | 100100 | ТПХ | Товарищество с ограниченной ответственностью "Мунайтелеком" | СИТРиР | 8 (7292) 21 11 12
- | 484-1 Т | 273213.500.000002 | Кабель специализированный | тип UTP | Характеристика:Патч-корд Cat.5е UTP длина 5м | Патч-корды RJ-45 используются для подключения пользователей к портам розетки, для коммутации между патч-панелями, для подключения сетевого интерфейса c портом RJ45 к кабельной системе. В основном используются «прямые» патч-корды. У такого патч-корда коннекторы с обоих сторон разделаны одинаково. Длина кабеля: 5 метр Категория кабеля: Категория 5е Разъёмы: RJ-45 (сетевой) | ОИ | 12-2-27 (объекты интеллектуальной собственности, реализация ЗКС на уровне Фонда) | 50 | 02.2020 | 470000000, Мангистауская область, 470000000, Мангистауская область, Актау, мкр 8 дом 41 | 470000000, Мангистауская область, Мунайлинский район, БПО ТОО "Мунайтелеком" | DDP | С даты подписания договора в течение 30 календарных дней | Окончательный платеж - 70% , Промежуточный платеж - 0% , Предоплата - 30% | Штука | 100 | 1284 | 128400 | 143808 | ТПХ | Товарищество с ограниченной ответственностью "Мунайтелеком" | СИТРиР | 8 (7292) 21 11 12
- | 485-1 Т | 273213.500.000002 | Кабель специализированный | тип UTP | Характеристика:Патч-корд Cat.5е UTP длина 0,5м | Патч-корды RJ-45 используются для подключения пользователей к портам розетки, для коммутации между патч-панелями, для подключения сетевого интерфейса c портом RJ45 к кабельной системе. В основном используются «прямые» патч-корды. У такого патч-корда коннекторы с обоих сторон разделаны одинаково. Длина кабеля: 0,5 метр Категория кабеля: Категория 5е Разъёмы: RJ-45 (сетевой) | ОИ | 12-2-27 (объекты интеллектуальной собственности, реализация ЗКС на уровне Фонда) | 50 | 02.2020 | 470000000, Мангистауская область, 470000000, Мангистауская область, Актау, мкр 8 дом 41 | 470000000, Мангистауская область, Мунайлинский район, БПО ТОО "Мунайтелеком" | DDP | С даты подписания договора в течение 30 календарных дней | Окончательный платеж - 70% , Промежуточный платеж - 0% , Предоплата - 30% | Штука | 120 | 317 | 38040 | 42604.8 | ТПХ | Товарищество с ограниченной ответственностью "Мунайтелеком" | СИТРиР | 8 (7292) 21 11 12
- | 486-1 Т | 273213.500.000002 | Кабель специализированный | тип UTP | Характеристика:Патч-корд Cat.5е UTP длина 1м | Патч-корды RJ-45 используются для подключения пользователей к портам розетки, для коммутации между патч-панелями, для подключения сетевого интерфейса c портом RJ45 к кабельной системе. В основном используются «прямые» патч-корды. У такого патч-корда коннекторы с обоих сторон разделаны одинаково. Длина кабеля: 1 метр Категория кабеля: Категория 5е Разъёмы: RJ-45 (сетевой) | ОИ | 12-2-27 (объекты интеллектуальной собственности, реализация ЗКС на уровне Фонда) | 50 | 02.2020 | 470000000, Мангистауская область, 470000000, Мангистауская область, Актау, мкр 8 дом 41 | 470000000, Мангистауская область, Мунайлинский район, БПО ТОО "Мунайтелеком" | DDP | С даты подписания договора в течение 30 календарных дней | Окончательный платеж - 70% , Промежуточный платеж - 0% , Предоплата - 30% | Штука | 120 | 440 | 52800 | 59136 | ТПХ | Товарищество с ограниченной ответственностью "Мунайтелеком" | СИТРиР | 8 (7292) 21 11 12
- | 487-1 Т | 273213.500.000002 | Кабель специализированный | тип UTP | Наименование:Патч-корд Cat.5е UTP длина 2м. | Патч-корды RJ-45 используются для подключения пользователей к портам розетки, для коммутации между патч-панелями, для подключения сетевого интерфейса c портом RJ45 к кабельной системе. В основном используются «прямые» патч-корды. У такого патч-корда коннекторы с обоих сторон разделаны одинаково. Длина кабеля: 2 метр Категория кабеля: Категория 5е Разъёмы: RJ-45 (сетевой) | ОИ | 12-2-27 (объекты интеллектуальной собственности, реализация ЗКС на уровне Фонда) | 50 | 02.2020 | 470000000, Мангистауская область, 470000000, Мангистауская область, Актау, мкр 8 дом 41 | 470000000, Мангистауская область, Мунайлинский район, БПО ТОО "Мунайтелеком" | DDP | С даты подписания договора в течение 30 календарных дней | Окончательный платеж - 70% , Промежуточный платеж - 0% , Предоплата - 30% | Штука | 125 | 715 | 89375 | 100100 | ТПХ | Товарищество с ограниченной ответственностью "Мунайтелеком" | СИТРиР | 8 (7292) 21 11 12
- | 488-1 Т | 273213.500.000002 | Кабель специализированный | тип UTP | Характеристика:UTP кабель CAT 5E | Патч-корды RJ-45 используются для подключения пользователей к портам розетки, для коммутации между патч-панелями, для подключения сетевого интерфейса c портом RJ45 к кабельной системе. В основном используются «прямые» патч-корды. У такого патч-корда коннекторы с обоих сторон разделаны одинаково. Категория кабеля: Категория 5е Разъёмы: RJ-45 (сетевой) | ОИ | 12-2-27 (объекты интеллектуальной собственности, реализация ЗКС на уровне Фонда) | 50 | 02.2020 | 470000000, Мангистауская область, 470000000, Мангистауская область, Актау, мкр 8 дом 41 | 470000000, Мангистауская область, Мунайлинский район, БПО ТОО "Мунайтелеком" | DDP | С даты подписания договора в течение 30 календарных дней | Окончательный платеж - 70% , Промежуточный платеж - 0% , Предоплата - 30% | Метр | 3000 | 100 | 300000 | 336000 | ТПХ | Товарищество с ограниченной ответственностью "Мунайтелеком" | СИТРиР | 8 (7292) 21 11 12
- | 489-1 Т | 273213.500.000002 | Кабель специализированный | тип UTP | Наименование:Патч-корд Cat.5е UTP длина 5м. | Патч-корды RJ-45 используются для подключения пользователей к портам розетки, для коммутации между патч-панелями, для подключения сетевого интерфейса c портом RJ45 к кабельной системе. В основном используются «прямые» патч-корды. У такого патч-корда коннекторы с обоих сторон разделаны одинаково. Длина кабеля: 5 метр Категория кабеля: Категория 5е Разъёмы: RJ-45 (сетевой) | ОИ | 12-2-27 (объекты интеллектуальной собственности, реализация ЗКС на уровне Фонда) | 50 | 02.2020 | 470000000, Мангистауская область, 470000000, Мангистауская область, Актау, мкр 8 дом 41 | 470000000, Мангистауская область, Мунайлинский район, БПО ТОО "Мунайтелеком" | DDP | С даты подписания договора в течение 30 календарных дней | Окончательный платеж - 70% , Промежуточный платеж - 0% , Предоплата - 30% | Штука | 100 | 1284 | 128400 | 143808 | ТПХ | Товарищество с ограниченной ответственностью "Мунайтелеком" | СИТРиР | 8 (7292) 21 11 12
- | 490-1 Т | 273213.500.000003 | Кабель специализированный | тип FTP | Характеристика:Кабель FTP 5е cat 4x2x0,52 с троссом | Витая пара: 2 скрученных вместе изолированных медных проводника, отличающихся по цвету. Цветовая идентификация жил: 4 пара: бело-коричневая/коричневая Сердечник: 4 пары скрученные вместе Назначение: для наружной прокладки, для протягивания между опорами или зданиями на расстоянии до 100 м, соединения сегментов кабельной системы 5 категории. Эксплуатируется при частотах до 100 МГц. PBX,V.11, X.21, ISDN, Еthernet (10Bаsе-Т), АТМ-25/52/155 Мбит/с, 100VG-АnyLAN, Fast Еthernet (100ВАSЕ-ТХ), Тоken Ring 16/100 Мбит/с, Gigabit Еthernet (1000ВАSЕ-Т), Firewire 100 Мбит/с, 10 Gigabit Еthernet (10GBаsе-Т*), ATM LAN1,2 Гбит/с. Условия эксплуатации и монтажа: монтаж производится при температуре не ниже -15°С. Минимальный допустимый радиус изгиба при прокладке и монтаже должен быть не менее 10 минимальных наружных размеров (диаметров) кабеля. Сопротивление жил, пересчитанное на 100 m длины кабеля и температуру 20°С, не более 9,6 Ом. Омическая асимметрия жил в рабочей паре на длине 100 m не более 3%. Затухание на длине 100 m, dB, не более | ОИ | 12-2-27 (объекты интеллектуальной собственности, реализация ЗКС на уровне Фонда) | 50 | 02.2020 | 470000000, Мангистауская область, 470000000, Мангистауская область, Актау, мкр 8 дом 41 | 470000000, Мангистауская область, Мунайлинский район, БПО ТОО "Мунайтелеком" | DDP | С даты подписания договора в течение 30 календарных дней | Окончательный платеж - 70% , Промежуточный платеж - 0% , Предоплата - 30% | Метр | 6710 | 198 | 1328580 | 1488009.6 | ТПХ | Товарищество с ограниченной ответственностью "Мунайтелеком" | СИТРиР | 8 (7292) 21 11 12
- | 491-2 Т | 273213.500.000003 | Кабель специализированный | тип FTP | Наименование:Кабель FTP 5е cat 4x2x0,52 с троссом | Витая пара: 2 скрученных вместе изолированных медных проводника, отличающихся по цвету. Цветовая идентификация жил: 4 пара: бело-коричневая/коричневая Сердечник: 4 пары скрученные вместе Назначение: для наружной прокладки, для протягивания между опорами или зданиями на расстоянии до 100 м, соединения сегментов кабельной системы 5 категории. Эксплуатируется при частотах до 100 МГц. PBX,V.11, X.21, ISDN, Еthernet (10Bаsе-Т), АТМ-25/52/155 Мбит/с, 100VG-АnyLAN, Fast Еthernet (100ВАSЕ-ТХ), Тоken Ring 16/100 Мбит/с, Gigabit Еthernet (1000ВАSЕ-Т), Firewire 100 Мбит/с, 10 Gigabit Еthernet (10GBаsе-Т*), ATM LAN1,2 Гбит/с. Условия эксплуатации и монтажа: монтаж производится при температуре не ниже -15°С. Минимальный допустимый радиус изгиба при прокладке и монтаже должен быть не менее 10 минимальных наружных размеров (диаметров) кабеля. Сопротивление жил, пересчитанное на 100 m длины кабеля и температуру 20°С, не более 9,6 Ом. Омическая асимметрия жил в рабочей паре на длине 100 m не более 3%. Затухание на длине 100 m, dB, не более | ОИ | 137-33 (объекты интеллектуальной собственности, реализация ЗКС на уровне Фонда ) | 50 | 01.2020 | 470000000, Мангистауская область, 470000000, Мангистауская область, Актау, мкр 8 дом 41 | 470000000, Мангистауская область, Мунайлинский район, БПО ТОО "Мунайтелеком" | DDP | С даты подписания договора в течение 15 календарных дней | Предоплата - 0% , Промежуточный платеж - 0% , Окончательный платеж - 100% | Метр | 6710 | 198 | 1328580 | 1488009.6 | ТПХ | Товарищество с ограниченной ответственностью "Мунайтелеком" | СИТРиР | 8 (7292) 21 11 12
- | 492-1 Т | 273213.700.000084 | Кабель | марка КГ, напряжение не более 1 000 В | Наименование:Кабель медный марка КГ-3 х 6 + 1 х 4 | КГ 3х6+1х4 - кабель силовой медный гибкий с 4 многопроволочными жилами сечением 6 миллиметров квадратных, в резиновой изоляции и оболочке. Технические характеристики кабеля КГ 3х6+1х4 Климатическое исполнение кабеля гибкого КГ 3*6+1*4 - У и УХЛ, категории размещения 1, 2, 3 по ГОСТ 15150-69. Минимальная температура эксплуатации силового гибкого кабеля КГ 3х6+1х4: -40°С. Максимальная температура эксплуатации КГ 3х6+1х4: +50°С. Кабель силовой гибкий КГ 3*6+1*4 стойкий к воздействию влажности воздуха до 98%. Монтаж кабеля КГ 3х6+1х4 производится при температуре не ниже -40 градусов Цельсия. Минимальный радиус изгиба при прокладке кабеля КГ 3х6+1х4 - 144 миллиметров. Растягивающее усилие при монтаже кабеля гибкого КГ 3*6+1*4 не должно превышать 480 Ньютонов. Длительная допустимая температура нагрева жил кабеля КГ 3х6+1х4: не более 75°С. Наружный диаметр кабеля КГ 3х6+1х4: 18 миллиметров. Класс пожарной безопасности по ГОСТ 31565-2012: 02.8.2.5.4. Расчетная масса кабеля КГ 3*6+1*4: 0,56 килограмм в метре. Срок службы силового гибкого кабеля КГ 3х6+1х4 4 года с даты изготовления. Допустимая токовая нагрузка кабеля КГ 3х6+1х4: 50 Ампер. Расшифровка маркировки КГ 3*6+1*4 К - кабель. Г - гибкий. 4 - количество медных многопроволочных жил. 6 - сечение жил в квадратных миллиметрах. Также в маркировке могут присутствовать следующие обозначения: (0,66) - номинальное напряжение до 660 Вольт. (0,38) - номинальное напряжение до 380 Вольт. | ОИ | 12-2-27 (объекты интеллектуальной собственности, реализация ЗКС на уровне Фонда) | 50 | 02.2020 | 470000000, Мангистауская область, 470000000, Мангистауская область, Актау, мкр 8 дом 41 | 470000000, Мангистауская область, Мунайлинский район, БПО ТОО "Мунайтелеком" | DDP | С даты подписания договора в течение 30 календарных дней | Окончательный платеж - 70% , Промежуточный платеж - 0% , Предоплата - 30% | Метр | 100 | 1200 | 120000 | 134400 | ТПХ | Товарищество с ограниченной ответственностью "Мунайтелеком" | СИТРиР | 8 (7292) 21 11 12
- | 493-1 Т | 273213.700.000084 | Кабель | марка КГ, напряжение не более 1 000 В | Наименование:Кабель медный марка КГ -3 х 4 +1 х 2,5 | Маркировка КГ 3х4+1х2,5 ГОСТ 24334-80 Изолированные жилы кабелей должны иметь маркировку: - расцветкой - в кабелях с числом жил от двух до пяти включительно; - расцветкой или нумерацией - в кабелях с числом жил более пяти. Маркировка расцветкой или цифрами должна быть стойкой, различимой и прочной. Напечатанные цифры должны быть четкими. При маркировке расцветкой каждая изолированная жила должна быть одного цвета, кроме двухцветной жилы заземления, обозначенной комбинацией цветов зеленого и желтого. При наложении многослойной изоляции допускается расцветка только наружного слоя. Изоляция нулевой жилы должна быть голубого цвета. Если нулевая жила отсутствует, голубой цвет можно применить для расцветки любой жилы. | ОИ | 12-2-27 (объекты интеллектуальной собственности, реализация ЗКС на уровне Фонда) | 50 | 02.2020 | 470000000, Мангистауская область, 470000000, Мангистауская область, Актау, мкр 8 дом 41 | 470000000, Мангистауская область, Мунайлинский район, БПО ТОО "Мунайтелеком" | DDP | С даты подписания договора в течение 30 календарных дней | Окончательный платеж - 70% , Промежуточный платеж - 0% , Предоплата - 30% | Метр | 100 | 950 | 95000 | 106400 | ТПХ | Товарищество с ограниченной ответственностью "Мунайтелеком" | СИТРиР | 8 (7292) 21 11 12
- | 494-1 Т | 273213.700.000162 | Кабель | марка МКЭШ, напряжение не более 1 000 В | Тип:МКЭШ - 3 х 0,75 | Номинальные сечения токопроводящих жил, мм: 0,5; 0,75; 1,0; 1,2; 1,5; 2,5. Число пар: 1; 2; 4; 5; 7; 8; 10; 12; 14; 16; 19; 20; 24; 27; 30; 37. Класс жил: 3 иди 4 кл. – для кабелей. Исполнения кабелей: – нг– с оболочкой из полимерного материала пониженной горючести; – нг-LS – с изоляцией и оболочкой из полимерных материалов пониженной пожароопасности, с пониженным дымо- и газо выделением (индекс «LS» – Low Smoke); – нг-FRLS – с изоляцией из огнестойкого материала и оболочкой из полимерного материала пониженной пожароопасности; – нг-FRHF – с изоляцией из огнестойкого материала и оболочкой из полимерного материала, не содержащего галогенов. Строительная длина, не менее 25м. Маломерные отрезки, не менее 3м. Температура эксплуатации, -50 - +70°С. Электрические параметры: Электрическое сопротивление изоляции, МОм·км, не менее: Рабочее напряжение, В: – постоянное 500; – переменное 750. Механические параметры: стойкость к монтажным изгибам. Гарантийный срок: 3 года со дня ввода в эксплуатацию. Срок службы кабелей: 15 лет. | ОИ | 12-2-27 (объекты интеллектуальной собственности, реализация ЗКС на уровне Фонда) | 50 | 02.2020 | 470000000, Мангистауская область, 470000000, Мангистауская область, Актау, мкр 8 дом 41 | 470000000, Мангистауская область, Мунайлинский район, БПО ТОО "Мунайтелеком" | DDP | С даты подписания договора в течение 30 календарных дней | Окончательный платеж - 70% , Промежуточный платеж - 0% , Предоплата - 30% | Метр | 1000 | 210 | 210000 | 235200 | ТПХ | Товарищество с ограниченной ответственностью "Мунайтелеком" | СИТРиР | 8 (7292) 21 11 12
- | 496-1 Т | 273213.700.000223 | Кабель | марка ПВС/TTR, напряжение не более 1 000 В | Характеристика:КАБЕЛЬ СИЛОВОЙ ПВС 2х1,5 | ПВС (TTR) - Провод с Виниловой изоляцией, в Виниловой оболочке, Соеденительный Назначение: Гибкий провод ПВС (TTR) применяется для одиночной прокладки в кабельных сооружениях и производственных помещениях. Групповая прокладка разрешается только в наружных электроустановках и производственных помещениях, где возможно лишь периодическое присутствие обслуживающего персонала, при этом необходимо применять пассивную огнезащиту. Конструкция: Две или три параллельно уложенные в одной плоскости медные многопроволочные токопроводящие жилы сечением 0,5 или 2,5 мм2 (класс жилы 5 по ГОСТ 22483-77) изолированные ПВХ-пластикатом. Поверх накладывается оболочка из ПВХ-пластиката. | ОИ | 12-2-27 (объекты интеллектуальной собственности, реализация ЗКС на уровне Фонда) | 50 | 02.2020 | 470000000, Мангистауская область, 470000000, Мангистауская область, Актау, мкр 8 дом 41 | 470000000, Мангистауская область, Мунайлинский район, БПО ТОО "Мунайтелеком" | DDP | С даты подписания договора в течение 30 календарных дней | Окончательный платеж - 70% , Промежуточный платеж - 0% , Предоплата - 30% | Метр | 400 | 145 | 58000 | 64960 | ТПХ | Товарищество с ограниченной ответственностью "Мунайтелеком" | СИТРиР | 8 (7292) 21 11 12
- | 497-1 Т | 273213.700.000223 | Кабель | марка ПВС/TTR, напряжение не более 1 000 В | Характеристика:ПВС 2х1,5 | ПВС (TTR) - Провод с Виниловой изоляцией, в Виниловой оболочке, Соеденительный Назначение: Гибкий провод ПВС (TTR) применяется для одиночной прокладки в кабельных сооружениях и производственных помещениях. Групповая прокладка разрешается только в наружных электроустановках и производственных помещениях, где возможно лишь периодическое присутствие обслуживающего персонала, при этом необходимо применять пассивную огнезащиту. Конструкция: Две или три параллельно уложенные в одной плоскости медные многопроволочные токопроводящие жилы сечением 0,5 или 2,5 мм2 (класс жилы 5 по ГОСТ 22483-77) изолированные ПВХ-пластикатом. Поверх накладывается оболочка из ПВХ-пластиката. | ОИ | 12-2-27 (объекты интеллектуальной собственности, реализация ЗКС на уровне Фонда) | 50 | 02.2020 | 470000000, Мангистауская область, 470000000, Мангистауская область, Актау, мкр 8 дом 41 | 470000000, Мангистауская область, Мунайлинский район, БПО ТОО "Мунайтелеком" | DDP | С даты подписания договора в течение 30 календарных дней | Окончательный платеж - 70% , Промежуточный платеж - 0% , Предоплата - 30% | Метр | 400 | 145 | 58000 | 64960 | ТПХ | Товарищество с ограниченной ответственностью "Мунайтелеком" | СИТРиР | 8 (7292) 21 11 12
- | 498-1 Т | 273213.700.000231 | Кабель специализированный | тип U/UTP | Характеристика:UTP 5е cat 4*2*0,52. | Витая пара категории 5e, полностью медный проводник, 4 пары по 0.52 мм. Кабель предназначен для стационарной прокладки внутри помещений и сооружений, диапазон рабочих частот - 100 МГц. Кабель может быть использован для построения сетей Ethernet (10Base-T), Fast Ethernet (100BASE-TX), Gigabit Ethernet (1000BASE-T), в системах видеонаблюдения, сигнализации и телефонии. окопроводящая жила: проводник из оголённой меди диаметром 0,52±0,005мм, 24 AWG; Диаметр проводника в изоляции: 0,9±0,02мм; Четыре пары скрученные между собой; Внешний диаметр кабеля: 5,2±0,2мм; Соответствует требованиям: ANSI/TIA/EIA-568-B.2-2001, ISO/IEC 11801:2002, ГОСТ Р54429-2011; Волновое сопротивление на частотах до 100 МГц: 100±7 Ом; Температурный режим эксплуатации после укладки: 0оС...+60оС; Минимальный радиус загиба: 5 диаметров кабеля; Рекомендуемая длина линий "сетевая карта - свитч" при эксплуатации на скорости 100Мбит: до 120 метров. | ОИ | 12-2-27 (объекты интеллектуальной собственности, реализация ЗКС на уровне Фонда) | 50 | 02.2020 | 470000000, Мангистауская область, 470000000, Мангистауская область, Актау, мкр 8 дом 41 | 470000000, Мангистауская область, Мунайлинский район, БПО ТОО "Мунайтелеком" | DDP | С даты подписания договора в течение 30 календарных дней | Окончательный платеж - 70% , Промежуточный платеж - 0% , Предоплата - 30% | Метр | 6405 | 146.25 | 936731.25 | 1049139 | ТПХ | Товарищество с ограниченной ответственностью "Мунайтелеком" | СИТРиР | 8 (7292) 21 11 12
- | 499-1 Т | 273213.700.000231 | Кабель специализированный | тип U/UTP | Характеристика:Кабель UTP 5е cat 4*2*0,52 | Витая пара категории 5e, полностью медный проводник, 4 пары по 0.52 мм. Кабель предназначен для стационарной прокладки внутри помещений и сооружений, диапазон рабочих частот - 100 МГц. Кабель может быть использован для построения сетей Ethernet (10Base-T), Fast Ethernet (100BASE-TX), Gigabit Ethernet (1000BASE-T), в системах видеонаблюдения, сигнализации и телефонии. окопроводящая жила: проводник из оголённой меди диаметром 0,52±0,005мм, 24 AWG; Диаметр проводника в изоляции: 0,9±0,02мм; Четыре пары скрученные между собой; Внешний диаметр кабеля: 5,2±0,2мм; Соответствует требованиям: ANSI/TIA/EIA-568-B.2-2001, ISO/IEC 11801:2002, ГОСТ Р54429-2011; Волновое сопротивление на частотах до 100 МГц: 100±7 Ом; Температурный режим эксплуатации после укладки: 0оС...+60оС; Минимальный радиус загиба: 5 диаметров кабеля; Рекомендуемая длина линий "сетевая карта - свитч" при эксплуатации на скорости 100Мбит: до 120 метров. | ОИ | 12-2-27 (объекты интеллектуальной собственности, реализация ЗКС на уровне Фонда) | 50 | 02.2020 | 470000000, Мангистауская область, 470000000, Мангистауская область, Актау, мкр 8 дом 41 | 470000000, Мангистауская область, Мунайлинский район, БПО ТОО "Мунайтелеком" | DDP | С даты подписания договора в течение 30 календарных дней | Окончательный платеж - 70% , Промежуточный платеж - 0% , Предоплата - 30% | Метр | 6405 | 146.25 | 936731.25 | 1049139 | ТПХ | Товарищество с ограниченной ответственностью "Мунайтелеком" | СИТРиР | 8 (7292) 21 11 12
- | 500-2 Т | 273213.700.000231 | Кабель специализированный | тип U/UTP | Наименование:Кабель UTP 5е cat 4*2*0,52 | Витая пара категории 5e, полностью медный проводник, 4 пары по 0.52 мм. Кабель предназначен для стационарной прокладки внутри помещений и сооружений, диапазон рабочих частот - 100 МГц. Кабель может быть использован для построения сетей Ethernet (10Base-T), Fast Ethernet (100BASE-TX), Gigabit Ethernet (1000BASE-T), в системах видеонаблюдения, сигнализации и телефонии. окопроводящая жила: проводник из оголённой меди диаметром 0,52±0,005мм, 24 AWG; Диаметр проводника в изоляции: 0,9±0,02мм; Четыре пары скрученные между собой; Внешний диаметр кабеля: 5,2±0,2мм; Соответствует требованиям: ANSI/TIA/EIA-568-B.2-2001, ISO/IEC 11801:2002, ГОСТ Р54429-2011; Волновое сопротивление на частотах до 100 МГц: 100±7 Ом; Температурный режим эксплуатации после укладки: 0оС...+60оС; Минимальный радиус загиба: 5 диаметров кабеля; Рекомендуемая длина линий "сетевая карта - свитч" при эксплуатации на скорости 100Мбит: до 120 метров. | ОИ | 137-33 (объекты интеллектуальной собственности, реализация ЗКС на уровне Фонда ) | 50 | 01.2020 | 470000000, Мангистауская область, 470000000, Мангистауская область, Актау, мкр 8 дом 41 | 470000000, Мангистауская область, Мунайлинский район, БПО ТОО "Мунайтелеком" | DDP | С даты подписания договора в течение 15 календарных дней | Окончательный платеж - 100% , Промежуточный платеж - 0% , Предоплата - 0% | Метр | 9405 | 146 | 1373130 | 1537905.6 | ТПХ | Товарищество с ограниченной ответственностью "Мунайтелеком" | СИТРиР | 8 (7292) 21 11 12
- | 501-1 Т | 273213.700.000272 | Провод | марка ПВ3, напряжение не более 1 000 В | Характеристика:медный ПВ3 - 0,75мм | провода ПВ3 0,75 1. Одна многопроволочная медная токопроводящая жила номинальным сечением 0,75 мм2, соответствующая 2...4 классу по ГОСТ 22483-2012. 2. Одно- или двухслойная изоляция из ПВХ пластиката суммарной номинальной толщиной 0,6 мм. | ОИ | 12-2-27 (объекты интеллектуальной собственности, реализация ЗКС на уровне Фонда) | 50 | 02.2020 | 470000000, Мангистауская область, 470000000, Мангистауская область, Актау, мкр 8 дом 41 | 470000000, Мангистауская область, Мунайлинский район, БПО ТОО "Мунайтелеком" | DDP | С даты подписания договора в течение 30 календарных дней | Окончательный платеж - 70% , Промежуточный платеж - 0% , Предоплата - 30% | Метр | 1000 | 35 | 35000 | 39200 | ТПХ | Товарищество с ограниченной ответственностью "Мунайтелеком" | СИТРиР | 8 (7292) 21 11 12
- | 502-1 Т | 273213.700.000272 | Провод | марка ПВ3, напряжение не более 1 000 В | Характеристика:медный ПВ3 - 4мм (желто-зеленый) | Вид климатического исполнения ОМ и ХЛ, категория размещения 2 по ГОСТ 15150-69. - Провода стойки к воздействию температуры окружающей среды от -50°С до +70°С - Провода стойки к воздействию относительной влажности воздуха 100% при температуре +35°С - Провода стойки к воздействию плесневых грибов - Провода стойки к воздействию механических ударов, линейного ускорения, изгибов, вибрационных нагрузок, акустических шумов - Провода обладают свойствами не распространяющими горение - Монтаж проводов должен производиться при температуре не ниже -15°С - Радиус изгиба при монтаже должен быть не менее 5 диаметров провода - Длительно допустимая температура нагрева жил не должна превышать +70°С - Строительная длина проводов не менее 100-500 м в зависимости от сечения - Срок службы проводов не менее 15 лет Подробнее: https://electrica-shop.com.ua/p3066-provod_pv3_4-0_mm-178_mnogoprovolochniy | ОИ | 12-2-27 (объекты интеллектуальной собственности, реализация ЗКС на уровне Фонда) | 50 | 02.2020 | 470000000, Мангистауская область, 470000000, Мангистауская область, Актау, мкр 8 дом 41 | 470000000, Мангистауская область, Мунайлинский район, БПО ТОО "Мунайтелеком" | DDP | С даты подписания договора в течение 30 календарных дней | Окончательный платеж - 70% , Промежуточный платеж - 0% , Предоплата - 30% | Метр | 1500 | 143 | 214500 | 240240 | ТПХ | Товарищество с ограниченной ответственностью "Мунайтелеком" | СИТРиР | 8 (7292) 21 11 12
- | 503-1 Т | 273213.700.000272 | Провод | марка ПВ3, напряжение не более 1 000 В | Характеристика:медный многожильный ПВ3 -16 мм жет.-зел. | конструкция провода ПВ3 - 16мм 1. Одна многопроволочная медная токопроводящая жила номинальным сечением 16 мм2, соответствующая 3 классу по ГОСТ 22483-2012. 2. Одно- или двухслойная изоляция из ПВХ пластиката суммарной номинальной толщиной 1,2 мм. | ОИ | 12-2-27 (объекты интеллектуальной собственности, реализация ЗКС на уровне Фонда) | 50 | 02.2020 | 470000000, Мангистауская область, 470000000, Мангистауская область, Актау, мкр 8 дом 41 | 470000000, Мангистауская область, Мунайлинский район, БПО ТОО "Мунайтелеком" | DDP | С даты подписания договора в течение 30 календарных дней | Окончательный платеж - 70% , Промежуточный платеж - 0% , Предоплата - 30% | Метр | 50 | 449.21 | 22460.5 | 25155.76 | ТПХ | Товарищество с ограниченной ответственностью "Мунайтелеком" | СИТРиР | 8 (7292) 21 11 12
- | 504-1 Т | 273213.700.000278 | Провод | марка ПВС, напряжение не более 1 000 В | Характеристика:ПВС- 3 х 1,5 | провода ПВС 3х1,5- 0,38кВ - Для присоединения электроприборов и электроинструмента по уходу за жилищем и его ремонту, стиральных машин, холодильников, средств малой механизации для садоводства и огородничества и других подобных машин и приборов, и для изготовления шнуров удлинительных на напряжение до 380/660 В номинальной частоты 50 Гц; - Провода марки ПВС применяются для одиночной прокладки в кабельных сооружениях и производственных помещениях; - Групповая прокладка разрешается только в наружных электроустановках и производственных помещениях, где возможно лишь периодическое присутствие обслуживающего персонала, при этом необходимо применять пассивную огнезащиту. | ОИ | 12-2-27 (объекты интеллектуальной собственности, реализация ЗКС на уровне Фонда) | 50 | 02.2020 | 470000000, Мангистауская область, 470000000, Мангистауская область, Актау, мкр 8 дом 41 | 470000000, Мангистауская область, Мунайлинский район, БПО ТОО "Мунайтелеком" | DDP | С даты подписания договора в течение 30 календарных дней | Окончательный платеж - 70% , Промежуточный платеж - 0% , Предоплата - 30% | Метр | 200 | 220 | 44000 | 49280 | ТПХ | Товарищество с ограниченной ответственностью "Мунайтелеком" | СИТРиР | 8 (7292) 21 11 12
- | 505-1 Т | 273213.700.000278 | Провод | марка ПВС, напряжение не более 1 000 В | Характеристика:ПВС- 3 х 2,5 | ля присоединения электроприборов и электроинструмента по уходу за жилищем и его ремонту, стиральных машин, холодильников, средств малой механизации для садоводства и огородничества и других подобных машин и приборов, и для изготовления шнуров удлинительных на напряжение до 380/660 В номинальной частоты 50 Гц; - Провода марки ПВС применяются для одиночной прокладки в кабельных сооружениях и производственных помещениях; - Групповая прокладка разрешается только в наружных электроустановках и производственных помещениях, где возможно лишь периодическое присутствие обслуживающего персонала, при этом необходимо применять пассивную огнезащиту. | ОИ | 12-2-27 (объекты интеллектуальной собственности, реализация ЗКС на уровне Фонда) | 50 | 02.2020 | 470000000, Мангистауская область, 470000000, Мангистауская область, Актау, мкр 8 дом 41 | 470000000, Мангистауская область, Мунайлинский район, БПО ТОО "Мунайтелеком" | DDP | С даты подписания договора в течение 30 календарных дней | Окончательный платеж - 70% , Промежуточный платеж - 0% , Предоплата - 30% | Метр | 200 | 340 | 68000 | 76160 | ТПХ | Товарищество с ограниченной ответственностью "Мунайтелеком" | СИТРиР | 8 (7292) 21 11 12
- | 506-1 Т | 273213.700.000278 | Провод | марка ПВС, напряжение не более 1 000 В | Характеристика:ПВС 3 - 1 х 1 | Провод ПВС -описание, сферы использования, характеристики Провод ПВС предназначен для соединения бытового оборудования (нестационарное присоединение) к электросети. Примеры использования: При производстве удлинителей или удлинительных шнуров Присоединение к электроцепи холодильников, садовых машин Провод ПВС конструктивно состоит из жил, состоящих из скрученной медной проволоки, покрытых изоляцией из ПВХ пластиката. Жилы соединяются и защищаются от внешних повреждений общей оболочкой ПВХ. | ОИ | 12-2-27 (объекты интеллектуальной собственности, реализация ЗКС на уровне Фонда) | 50 | 02.2020 | 470000000, Мангистауская область, 470000000, Мангистауская область, Актау, мкр 8 дом 41 | 470000000, Мангистауская область, Мунайлинский район, БПО ТОО "Мунайтелеком" | DDP | С даты подписания договора в течение 30 календарных дней | Окончательный платеж - 70% , Промежуточный платеж - 0% , Предоплата - 30% | Метр | 1200 | 75 | 90000 | 100800 | ТПХ | Товарищество с ограниченной ответственностью "Мунайтелеком" | СИТРиР | 8 (7292) 21 11 12
- | 507-1 Т | 273213.700.000278 | Провод | марка ПВС, напряжение не более 1 000 В | Характеристика:ПВС- 4х 4 | ля присоединения электроприборов и электроинструмента по уходу за жилищем и его ремонту, стиральных машин, холодильников, средств малой механизации для садоводства и огородничества и других подобных машин и приборов, и для изготовления шнуров удлинительных на напряжение до 380/660 В номинальной частоты 50 Гц; - Провода марки ПВС применяются для одиночной прокладки в кабельных сооружениях и производственных помещениях; - Групповая прокладка разрешается только в наружных электроустановках и производственных помещениях, где возможно лишь периодическое присутствие обслуживающего персонала, при этом необходимо применять пассивную огнезащиту. | ОИ | 12-2-27 (объекты интеллектуальной собственности, реализация ЗКС на уровне Фонда) | 50 | 02.2020 | 470000000, Мангистауская область, 470000000, Мангистауская область, Актау, мкр 8 дом 41 | 470000000, Мангистауская область, Мунайлинский район, БПО ТОО "Мунайтелеком" | DDP | С даты подписания договора в течение 30 календарных дней | Окончательный платеж - 70% , Промежуточный платеж - 0% , Предоплата - 30% | Метр | 200 | 450 | 90000 | 100800 | ТПХ | Товарищество с ограниченной ответственностью "Мунайтелеком" | СИТРиР | 8 (7292) 21 11 12
- | 508-1 Т | 273213.700.000291 | Провод | марка ПУГНП, напряжение не более 1 000 В | Характеристика:ПУГНП 3х1,5 | писание провода бытового ПУГНП 3х1,5 Предназначены для электрических установок в осветительных и силовых сетях, а также для монтажа электрооборудования. Для эксплуатации в сетях на номинальное переменное напряжение до 250 В частотой до 50 Гц. Структура провода бытового ПУГНП 3х1,5 Токопроводящая жила — медная, круглой формы, многопроволочная и соответствует классу не ниже 2 по ГОСТ 22483-77. Изоляция — из ПВХ пластиката. Цвет изоляции не нормируется. Радиальная толщина изоляции не менее 0,3 мм. Расположение в проводе — жилы уложены параллельно. Оболочка — из ПВХ пластиката, наложена на параллельно уложенные изолированные жилы. Радиальная толщина оболочки не менее 0,5 мм. Особенности провода бытового ПУГНП 3х1,5 Провода не распространяют горение при одиночной прокладке. | ОИ | 12-2-27 (объекты интеллектуальной собственности, реализация ЗКС на уровне Фонда) | 50 | 02.2020 | 470000000, Мангистауская область, 470000000, Мангистауская область, Актау, мкр 8 дом 41 | 470000000, Мангистауская область, Мунайлинский район, БПО ТОО "Мунайтелеком" | DDP | С даты подписания договора в течение 30 календарных дней | Окончательный платеж - 70% , Промежуточный платеж - 0% , Предоплата - 30% | Метр | 200 | 190 | 38000 | 42560 | ТПХ | Товарищество с ограниченной ответственностью "Мунайтелеком" | СИТРиР | 8 (7292) 21 11 12
- | 509-1 Т | 273213.700.000291 | Провод | марка ПУГНП, напряжение не более 1 000 В | Наименование:ПУГНП 3 х 2,5 | УГНП 3х2,5 Предназначены для электрических установок в осветительных и силовых сетях, а также для монтажа электрооборудования. Для эксплуатации в сетях на номинальное переменное напряжение до 250 В частотой до 50 Гц. Структура провода бытового ПУГНП 3х2,5 Токопроводящая жила — медная, круглой формы, многопроволочная и соответствует классу не ниже 2 по ГОСТ 22483-77. Изоляция — из ПВХ пластиката. Цвет изоляции не нормируется. Радиальная толщина изоляции не менее 0,3 мм. Расположение в проводе — жилы уложены параллельно. Оболочка — из ПВХ пластиката, наложена на параллельно уложенные изолированные жилы. Радиальная толщина оболочки не менее 0,5 мм. Особенности провода бытового ПУГНП 3х2,5 Провода не распространяют горение при одиночной прокладке. Изоляция проводов выдерживает испытание на проход напряжением 2000 В переменного тока. | ОИ | 12-2-27 (объекты интеллектуальной собственности, реализация ЗКС на уровне Фонда) | 50 | 02.2020 | 470000000, Мангистауская область, 470000000, Мангистауская область, Актау, мкр 8 дом 41 | 470000000, Мангистауская область, Мунайлинский район, БПО ТОО "Мунайтелеком" | DDP | С даты подписания договора в течение 30 календарных дней | Окончательный платеж - 70% , Промежуточный платеж - 0% , Предоплата - 30% | Метр | 200 | 290 | 58000 | 64960 | ТПХ | Товарищество с ограниченной ответственностью "Мунайтелеком" | СИТРиР | 8 (7292) 21 11 12
- | 613 Т | 310011.500.000001 | Кресло | кроме офисного, каркас металлический, обивка из искусственной кожи, регулируемое | Характеристика:кресло руководительская , черный ,обивка экокожа, пластиковое. | Характеристика:кресло руководительская , черный ,обивка искуственная кожа, пластиковое.Каркас и крестовина выполнены из хромированного металла. Высокая спинка, мягкий, удобный подголовник, подлокотники, регулируемый угол наклона спинки офисного кресла. Механизм качания с регулировкой под вес и фиксацией в вертикальном положении, | ЦП | - | 50 | 04.2020 | 470000000, Мангистауская область, 470000000, Мангистауская область, Актау, мкр 8 дом 41 | 470000000, Мангистауская область, Мунайлинский район, БПО ТОО "Мунайтелеком" | DDP | С даты подписания договора в течение 30 календарных дней | Окончательный платеж - 100% , Промежуточный платеж - 0% , Предоплата - 0% | Штука | 14 | 39711 | 555954 | 622668.48 | ТПХ | Товарищество с ограниченной ответственностью "Мунайтелеком" | ГСВ | 8 (7292) 211 732
- | 614 Т | 310011.790.000000 | Скамья | каркас металлический, с обивкой, со спинкой | Характеристика:кресло для ождидания в холле скамья 3*х местная, каркас-металл,подлокотники-металл,обивка- сетка. Россия | Характеристика:кресло для ождидания в холле скамья 3*х местная, каркас-металл,подлокотники-металл,обивка экокожа. | ЦП | - | 50 | 04.2020 | 470000000, Мангистауская область, 470000000, Мангистауская область, Актау, мкр 8 дом 41 | 470000000, Мангистауская область, Мунайлинский район, БПО ТОО "Мунайтелеком" | DDP | С даты подписания договора в течение 30 календарных дней | Окончательный платеж - 100% , Промежуточный платеж - 0% , Предоплата - 0% | Штука | 2 | 55433 | 110866 | 124169.92 | ТПХ | Товарищество с ограниченной ответственностью "Мунайтелеком" | ГСВ | 8 (7292) 211 732
- | 615 Т | 310012.550.000001 | Кресло | офисное, каркас деревянный, обивка из искусственной кожи, не регулируемое | Характеристика:комбинированный ,сиденье ткань, спинка ткань, | Характеристика:комбинированный, сиденье экокожа, спинка экокожа, подлакотник дерево,высота сиденья 760 мм, шир 510 мм, глубина 500 мм. | ЦП | - | 50 | 04.2020 | 470000000, Мангистауская область, 470000000, Мангистауская область, Актау, мкр 8 дом 41 | 470000000, Мангистауская область, Мунайлинский район, БПО ТОО "Мунайтелеком" | DDP | С даты подписания договора в течение 30 календарных дней | Окончательный платеж - 100% , Промежуточный платеж - 0% , Предоплата - 0% | Штука | 40 | 22370 | 894800 | 1002176 | ТПХ | Товарищество с ограниченной ответственностью "Мунайтелеком" | ГСВ | 8 (7292) 211 732
- | 616 Т | 310112.300.000000 | Стол | деревянный, письменный | Характеристика:письменные столы, цвет серый | Характеристика:письменные столы, цвет серый. Материал - ЛДСП, меламиновое, антибликовое покрытие. | ЦП | - | 50 | 04.2020 | 470000000, Мангистауская область, 470000000, Мангистауская область, Актау, мкр 8 дом 41 | 470000000, Мангистауская область, Мунайлинский район, БПО ТОО "Мунайтелеком" | DDP | С даты подписания договора в течение 30 календарных дней | Окончательный платеж - 100% , Промежуточный платеж - 0% , Предоплата - 0% | Штука | 14 | 52700 | 737800 | 826336 | ТПХ | Товарищество с ограниченной ответственностью "Мунайтелеком" | ГСВ | 8 (7292) 211 732
- | 617 Т | 310112.500.000000 | Тумба | офисная | Характеристика:тумба сервиснаяразмер 122*53*64,6 см,цвет серый. | Характеристика:тумба сервисная размер 122*53*65 см,цвет серый. Выдвежными ящикамиМатериал - ЛДСП, меламиновое, антибликовое покрытие. | ЦП | - | 50 | 04.2020 | 470000000, Мангистауская область, 470000000, Мангистауская область, Актау, мкр 8 дом 41 | 470000000, Мангистауская область, Мунайлинский район, БПО ТОО "Мунайтелеком" | DDP | С даты подписания договора в течение 30 календарных дней | Окончательный платеж - 100% , Промежуточный платеж - 0% , Предоплата - 0% | Штука | 4 | 37593 | 150372 | 168416.64 | ТПХ | Товарищество с ограниченной ответственностью "Мунайтелеком" | ГСВ | 8 (7292) 211 732
- | 618 Т | 310112.700.000000 | Шкаф | деревянный, офисный | Характеристика:размер 71,2-*37,4-146,7 см, цвеи серый | Характеристика:размер (77*58*200) см, цвет серый. Материал - ЛДСП, меламиновое, антибликовое покрытие. | ЦП | - | 50 | 04.2020 | 470000000, Мангистауская область, 470000000, Мангистауская область, Актау, мкр 8 дом 41 | 470000000, Мангистауская область, Мунайлинский район, БПО ТОО "Мунайтелеком" | DDP | С даты подписания договора в течение 30 календарных дней | Окончательный платеж - 100% , Промежуточный платеж - 0% , Предоплата - 0% | Штука | 9 | 46404 | 417636 | 467752.32 | ТПХ | Товарищество с ограниченной ответственностью "Мунайтелеком" | ГСВ | 8 (7292) 211 732
- | 619 Т | 310913.900.000016 | Шкаф | деревянный, для одежды | Характеристика:размер 71,2-*37,4- 217,1 см, цвеи серый | Характеристика:размер (77х58х200) см, цвеи серый. Шкаф для одежды.Материал - ЛДСП, меламиновое, антибликовое покрытие. | ЦП | - | 50 | 04.2020 | 470000000, Мангистауская область, 470000000, Мангистауская область, Актау, мкр 8 дом 41 | 470000000, Мангистауская область, Мунайлинский район, БПО ТОО "Мунайтелеком" | DDP | С даты подписания договора в течение 30 календарных дней | Окончательный платеж - 100% , Промежуточный платеж - 0% , Предоплата - 0% | Штука | 9 | 56805 | 511245 | 572594.4 | ТПХ | Товарищество с ограниченной ответственностью "Мунайтелеком" | ГСВ | 8 (7292) 211 732
- | 620 Т | 325042.900.000008 | Очки | защитные | Наименование:Очки защитные,прозрачные,поликарбонатные \ Общие характеристики:Оптический прозрачный материал РС (поликарбонат). Обеспечивают защиту глаз от воздействия твердых частиц. Вариант: прозрачный | Защитные очки прозрачные предназначены для защиты глаз работающих от твердых частиц, брызг жидкостей, газов, паров, аэрозолей, пыли, ультрафиолетового и инфракрасного излучений, слепящей яркости света. Оправа очков изготовляется из прочного полиамида либо иных материалов, обладающих аналогичными качествами. Линзы очков должны: - изготавливаться из поликарбоната для защиты от механических воздействий; - изготавливаться из ацетата для защиты от всплесков химических жидкостей; - полностью исключать оптическое искажение; - соответствовать оптическому классу №1. Очки должны быть легкими по весу и в зависимости от назначения отвечать следующим условиям: - стойкими к нефтепродуктам, маслам, ароматическим растворителям и щелочи; - устойчивыми к высоким температурам; - обладать мягкими компонентами оправы на уровне бровей для смягчения удара; - иметь дужки, регулируемые по длине и углу наклона, обеспечивающие надежную посадку; - иметь боковую защиту и защиту для бровей, и видимость под широким углом; - иметь специальные покрытия, защищающие линзы от царапин снаружи и от запотевания изнутри; - маркировку оправы и линз. Очки должны обеспечивать поглощение не менее 99,9 % УФ лучей. Сертификация изделия на соответствие: ГОСТ Р 12.4.230.1-2007, ТР ТС 019, ГОСТ 12.4.253-2013 (EN 166:2002). | ЦП | - | 50 | 04.2020 | 470000000, Мангистауская область, 470000000, Мангистауская область, Актау, мкр 8 дом 41 | 470000000, Мангистауская область, Мунайлинский район, БПО ТОО "Мунайтелеком" | DDP | С даты подписания договора в течение 30 календарных дней | Окончательный платеж - 100% , Промежуточный платеж - 0% , Предоплата - 0% | Штука | 200 | 950 | 190000 | 212800 | ТПХ | Товарищество с ограниченной ответственностью "Мунайтелеком" | ГОТОС | 8 (7292) 211 800
- | 626 Т | 329911.500.000002 | Каска | из пластмассы | Наименование:Каска защитная \ Общие характеристики:Полиэтиленовый материал. Защита головы от механических повреждений, поражения электрическим током напряжением 2000 В | Защитная каска - средство защиты головы и шейных позвонков от повреждений падающих предметов. Наряду с основной функцией – защитой головы от удара, защитная каска может защищать работающих от механических воздействий, ожогов, от брызг расплавленных материалов или химических веществ, а также от поражения электрическим током при случайном прикосновении к токоведущим частям, обладать морозостойкими свойствами. Техническое описание: Твердая оболочка из полиэтилена высокой прочности (HDPE), поликарбоната, пластика. Вес 380-420 гр. Оголовье из текстильных лент полиэтилена низкой плотности (LDPE) на 6 точках крепления. Оголовье оснащено мягким пористым обтюратором, который обеспечивает комфортную носку длительное время. Плавная (с шагом не более 5 мм) регулировка с храповым регулятором быстрого действия по голове от 52 до 62 размера. Каска должна иметь:  Регулируемый подбородочный ремешок или храповик для правильного крепления на голове;  Вставку на лобовой части оголовья из кожи или кожзаменителя;  Достаточное для вентиляции пространство над головой;  Карманы для крепления очков, наушников, щитков (при необходимости);  Суммарную площадь вентиляции – не менее 162 мм²;  При необходимости контурную маркировку световозвращающей лентой размером: ширина 30,0 мм, длина 400 мм (световозвращающая лента указанных параметров может быть в комплекте с защитной каской и наклеиваться на каску работниками самостоятельно). Основные характеристики:  Устойчивость к перфорации конусом с энергией 30Дж.  Амортизационное усилие, передаваемое каской голове, не более 5 кН, при вертикальном ударе с энергией не менее 50 Дж на корпус каски;  Электропроводность – менее 1,2 мА при напряжении 1200 В;  Защита от вертикального удара с энергией не менее 50 Дж (механическая прочность). Не допускается образование сквозных трещин и вмятин на корпусе, выскакивание подвески из кармана корпуса, а также нарушение целостности внутренней оснастки;  Защита от кратковременного контакта с электропроводниками под напряжением до 440 В;  Температурный диапазон применения касок от -50°C до +50°C;  Гарантийный срок годности защитной каски – суммарный срок хранения и эксплуатации. Отсчитывается от даты изготовления и маркируется на внутренней стороне козырька, не менее 5 лет. | ЦП | - | 50 | 04.2020 | 470000000, Мангистауская область, 470000000, Мангистауская область, Актау, мкр 8 дом 41 | 470000000, Мангистауская область, Мунайлинский район, БПО ТОО "Мунайтелеком" | DDP | С даты подписания договора в течение 30 календарных дней | Окончательный платеж - 100% , Промежуточный платеж - 0% , Предоплата - 0% | Штука | 100 | 1180 | 118000 | 132160 | ТПХ | Товарищество с ограниченной ответственностью "Мунайтелеком" | ГОТОС | 8 (7292) 211 800
- | 627 Т | 329911.900.000020 | Респиратор | противогазоаэрозольный | Наименование:Респиратор \ Общие характеристики:Респиратор предназначен для индивидуальной защиты органов дыхания человека от различных видов пыли и аэрозолей, присутствующих в воздухе | Для защиты от аэрозолей (пыли, дымов, в том числе сварочных, туманов), а также газов и паров вредных веществ при их одновременном присутствии в воздухе. Техническое описание: Респиратор, имеющий форму полумаски из фильтрующего негорючего материала должен: - содержать сорбирующий слой; - надежно фиксироваться на голове 4х точечным креплением резинок; - обеспечивать защиту от нетоксичной пыли и туманов до 4 ПДК (FFP1), до 12 ПДК (FFP2), до 50 ПДК (FFP3). Респиратор может быть снабжен клапаном выдоха. Респираторы предназначены для защиты органов дыхания человека от аэрозолей, газов, различных видов пыли. Сертификация изделия на соответствие: респираторы изготовляются в соответствии с ГОСТ Р 12.4.189 (для масок), ГОСТ Р 12.4.190 (для полумасок), ГОСТ Р 12.4.251 (к фильтрам), ГОСТ Р 12.4.191 или ГОСТ 12.4.294-2015 (EN 149:2001), сертификат соответствия ТР ТС 019. | ЦП | - | 50 | 06.2020 | 470000000, Мангистауская область, 470000000, Мангистауская область, Актау, мкр 8 дом 41 | 470000000, Мангистауская область, Мунайлинский район, БПО ТОО "Мунайтелеком" | DDP | С даты подписания договора в течение 30 календарных дней | Окончательный платеж - 100% , Промежуточный платеж - 0% , Предоплата - 0% | Штука | 50 | 590 | 29500 | 33040 | ТПХ | Товарищество с ограниченной ответственностью "Мунайтелеком" | ГОТОС | 8 (7292) 211 800
- | 628 Т | 329911.900.000036 | Щиток | для электросварщиков | - | Щиток лицевой электросварщика со светофильтром с принудительной подачей воздуха Щиток сварщика с принудительной подачей воздуха - маска с турбоблоком, обеспечивающей принудительную подачу отфильтрованного воздуха в подмасочное пространство. Поток воздуха исключает запотевание фильтра, а два боковых канала равномерно подают воздух к области органов дыхания. Защита до 50 ПДК Наличие автоматически затемняющегося светофильтра Степени затемнения: 3, 5, 8, 9–13, в светлом состоянии – 3 DIN Оптический класс: 1/1/1/2 Скорость затемнения: 0,1 мс Скорость высветления: 40–1300 мс Защита от УФ и ИК Наличие боковых окошек, 5 DIN Источник питания: сменные элементы питания, солнечная батарея Сертификация изделия на соответствие: ТР ТС 019. ГОСТ 12.4.238, ГОСТ 12.4.041 | ЦП | - | 50 | 02.2020 | 470000000, Мангистауская область, 470000000, Мангистауская область, Актау, мкр 8 дом 41 | 470000000, Мангистауская область, Мунайлинский район, БПО ТОО "Мунайтелеком" | DDP | С даты подписания договора в течение 30 календарных дней | Окончательный платеж - 100% , Промежуточный платеж - 0% , Предоплата - 0% | Штука | 2 | 1600 | 3200 | 3584 | ТПХ | Товарищество с ограниченной ответственностью "Мунайтелеком" | ГОТОС | 8 (7292) 211 800